## Sheet1
序号 | 材料名称 | 型号 | 合同数量
1 | 蒸压砂加气混凝土砌块 | 600×240×200 A5.0B06 | 5307
1 | 商品混凝土(泵送型) | C15 | 250
2 | 商品混凝土(泵送型) | C20 | 4622
3 | 商品混凝土(泵送型) | C25 | 250
4 | 商品混凝土(泵送型) | C30 | 2769
1 | 砌筑砂浆 | DMM7.5 | 1000
2 | 抹灰砂浆 | DPM7.5 | 3600
1 | 铝合金单层百叶风口(带调节阀) | 1800*1500 | 10
2 | 铝合金双层百叶风口(带调节阀) | 1500*600 | 2
3 | 铝合金单层百叶风口(带调节阀) | 1500*500 | 4
4 | 铝合金单层百叶风口(带调节阀) | 1200*500 | 2
5 | 铝合金单层百叶风口(带调节阀) | 1000*1000 | 15
6 | 铝合金双层百叶风口(带调节阀) | 1000*1000 | 1
7 | 铝合金单层百叶风口(带调节阀) | 2000*1500 | 8
8 | 铝合金单层百叶风口(带调节阀) | 2000*1200 | 11
9 | 铝合金单层百叶风口(带调节阀) | 1500*1000 | 3
10 | 铝合金双层百叶风口(带调节阀) | 1000*800 | 15
11 | 铝合金单层百叶风口(带调节阀) | 1200*800 | 8
12 | 铝合金单层百叶风口(带调节阀) | 1200*600 | 10
13 | 铝合金双层百叶风口(带调节阀) | 1400*600 | 3
14 | 铝合金单层百叶风口(带调节阀) | 1800*600 | 4
15 | 铝合金双层百叶风口(带调节阀) | 1000*700 | 2
16 | 铝合金单层百叶风口(带调节阀) | 1400*1400 | 8
17 | 铝合金双层百叶风口(带调节阀) | 800*500 | 28
18 | 铝合金双层百叶风口(带调节阀) | 600*300 | 25
19 | 铝合金单层百叶风口(带调节阀) | 1000*600 | 14
20 | 铝合金单层百叶风口(带调节阀) | 800*400 | 48
21 | 铝合金双层百叶风口(带调节阀) | 800*800 | 3
22 | 铝合金双层百叶风口(带调节阀) | 600*500 | 13
23 | 铝合金双层百叶风口(带调节阀) | 600*400 | 56
24 | 铝合金双层百叶风口(带调节阀) | 500*400 | 102
25 | 铝合金双层百叶风口(带调节阀) | 500*300 | 49
26 | 铝合金双层百叶风口(带调节阀) | 500*200 | 1
27 | 铝合金双层百叶风口(带调节阀) | 400*400 | 32
28 | 铝合金双层百叶风口(带调节阀) | 400*300 | 33
29 | 铝合金双层百叶风口(带调节阀) | 400*250 | 1
30 | 铝合金双层百叶风口(带调节阀) | 500*250 | 3
31 | 铝合金双层百叶风口(带调节阀) | 300*300 | 44
32 | 铝合金双层百叶风口(带调节阀) | 300*200 | 29
33 | 铝合金双层百叶风口(带调节阀) | 200*200 | 19
34 | 铝合金单层百叶风口(带调节阀) | 1400*400 | 20
35 | 铝合金单层百叶风口(带调节阀) | 1000*800 | 10
36 | 铝合金单层百叶风口(带调节阀) | 800*500 | 50
37 | 铝合金单层百叶风口(带调节阀) | 600*500 | 13
38 | 铝合金单层百叶风口(带调节阀) | 600*400 | 30
39 | 铝合金单层百叶风口(带调节阀) | 600*300 | 3
40 | 铝合金单层百叶风口(带调节阀) | 500*400 | 22
41 | 铝合金单层百叶风口(带调节阀) | 500*300 | 17
42 | 铝合金单层百叶风口(带调节阀) | 500*250 | 3
43 | 铝合金单层百叶风口(带调节阀) | 450*450 | 2
44 | 铝合金单层百叶风口(带调节阀) | 200*150 | 4
45 | 铝合金单层百叶风口(带调节阀) | 400*400 | 48
46 | 铝合金单层百叶风口(带调节阀) | 400*300 | 56
47 | 铝合金单层百叶风口(带调节阀) | 400*250 | 1
48 | 铝合金单层百叶风口(带调节阀) | 400*200 | 32
49 | 铝合金单层百叶风口(带调节阀) | 300*300 | 82
50 | 铝合金单层百叶风口(带调节阀) | 300*200 | 123
51 | 铝合金单层百叶风口(带调节阀) | 250*200 | 6
52 | 铝合金单层百叶风口(带调节阀) | 200*200 | 159
53 | 铝合金方型散流器(带调节阀) | 400*400 | 51
54 | 铝合金方型散流器(带调节阀) | 300*300 | 50
55 | 铝合金方型散流器(带调节阀) | 250*250 | 15
56 | 铝合金方型散流器(带调节阀) | 200*200 | 32
57 | 铝合金双层百叶风口(带调节阀) | 1000*600 | 5
58 | 铝合金双层百叶风口(带调节阀) | 1000*500 | 2
59 | 铝合金双层百叶风口(带调节阀) | 800*600 | 42
60 | 铝合金双层百叶风口(带调节阀) | 600*600 | 29
61 | 铝合金双层百叶风口(带调节阀) | 500*500 | 44
62 | 铝合金双层百叶风口(带调节阀) | 400*200 | 11
63 | 铝合金单层百叶风口(带调节阀) | 700*700 | 3
64 | 铝合金单层百叶风口(带调节阀) | 600*600 | 24
65 | 铝合金单层百叶风口(带调节阀) | 500*500 | 27
66 | 铝合金单层百叶风口(带调节阀) | 400*150 | 14
67 | 铝合金单层百叶风口(带调节阀) | 300*150 | 1
68 | 铝合金单层百叶风口(带调节阀) | 250*250 | 1
69 | 铝合金单层百叶风口(带调节阀) | 150*150 | 9
70 | 铝合金单层百叶风口(带调节阀) | 800*600 | 64
71 | 铝合金双层百叶风口(带调节阀) | 800*400 | 11
72 | 铝合金单层百叶风口(带调节阀) | 1000*400 | 7
73 | 铝合金单层百叶风口(带调节阀) | 700*400 | 2
74 | 铝合金方型散流器(带调节阀) | 540*540 | 34
75 | 铝合金方型散流器(带调节阀) | 450*450 | 2
76 | 铝合金双层百叶风口(带调节阀) | 1200*600 | 1
77 | 铝合金双层百叶风口(带调节阀) | 1200*400 | 2
78 | 铝合金双层百叶风口(带调节阀) | 1000*400 | 4
79 | 铝合金方型散流器(带调节阀) | 300*200 | 1
80 | 铝合金单层百叶风口(带调节阀) | 1000*500 | 18
81 | 铝合金单层百叶风口(带调节阀) | 500*320 | 1
1 | 薄壁不锈钢管 | DN80 | 540
2 | 薄壁不锈钢管 | DN65 | 210
3 | 薄壁不锈钢管 | DN50 | 840
4 | 薄壁不锈钢管 | DN40 | 270
5 | 薄壁不锈钢管 | DN32 | 270
6 | 薄壁不锈钢管 | DN25 | 1740
7 | 薄壁不锈钢管 | DN20 | 240
8 | 薄壁不锈钢管 | DN15 | 210
9 | 薄壁卡压不锈钢90°弯头 | DN80 | 150
10 | 薄壁卡压不锈钢90°弯头 | DN65 | 50
11 | 薄壁卡压不锈钢90°弯头 | DN50 | 320
12 | 薄壁卡压不锈钢90°弯头 | DN40 | 250
13 | 薄壁卡压不锈钢90°弯头 | DN32 | 120
14 | 薄壁卡压不锈钢90°弯头 | DN25 | 540
15 | 薄壁卡压不锈钢90°弯头 | DN20 | 150
16 | 薄壁卡压不锈钢90°弯头 | DN15 | 150
17 | 薄壁卡压不锈钢90°弯头 | DN25（一头卡压一头内丝） | 72
18 | 薄壁卡压不锈钢90°弯头 | DN20（一头卡压一头内丝） | 100
19 | 薄壁卡压不锈钢90°弯头 | DN15（一头卡压一头内丝） | 100
20 | 薄壁卡压不锈钢直接 | DN80（一头卡压一头内丝） | 50
21 | 薄壁卡压不锈钢直接 | DN65 | 200
22 | 薄壁卡压不锈钢直接 | DN50 | 102
23 | 薄壁卡压不锈钢直接 | DN40 | 132
24 | 薄壁卡压不锈钢直接 | DN32 | 420
25 | 薄壁卡压不锈钢直接 | DN25 | 90
26 | 薄壁卡压不锈钢直接 | DN20 | 72
27 | 薄壁卡压不锈钢直接 | DN15 | 12
28 | 薄壁不锈钢卡压大小头 | DN80*65 | 60
29 | 薄壁不锈钢卡压大小头 | DN65*50 | 60
30 | 薄壁不锈钢卡压大小头 | DN50*40 | 60
31 | 薄壁不锈钢卡压大小头 | DN40*32 | 60
32 | 薄壁不锈钢卡压大小头 | DN40*25 | 60
33 | 薄壁不锈钢卡压大小头 | DN32*25 | 60
34 | 薄壁不锈钢卡压大小头 | DN25*20 | 100
35 | 薄壁不锈钢卡压大小头 | DN20*15 | 100
36 | 薄壁不锈钢卡压大小头 | DN25*20（25卡压20内丝） | 55
37 | 薄壁不锈钢卡压大小头 | DN20*15（20卡压15内丝） | 55
38 | 不锈钢卡压三通 | DN80 | 10
39 | 不锈钢卡压异径三通 | DN80*65 | 10
40 | 不锈钢卡压异径三通 | DN80*50 | 20
41 | 不锈钢卡压异径三通 | DN65*40 | 30
42 | 不锈钢卡压异径三通 | DN65*25 | 30
43 | 不锈钢卡压异径三通 | DN65*20 | 30
44 | 不锈钢卡压异径三通 | DN50*25 | 55
45 | 不锈钢卡压异径三通 | DN50*40 | 55
46 | 不锈钢卡压异径三通 | DN40*32 | 55
47 | 不锈钢卡压异径三通 | DN50*20 | 55
48 | 不锈钢卡压异径三通 | DN40*25 | 55
49 | 不锈钢卡压异径三通 | DN40*20 | 64
50 | 不锈钢卡压异径三通 | DN32*25 | 75
51 | 不锈钢卡压异径三通 | DN25*20 | 120
52 | 不锈钢卡压异径三通 | DN20*15 | 95
53 | 薄壁异型不锈钢直接 | DN50（一头卡压一头外丝） | 30
54 | 薄壁异型不锈钢直接 | DN50（一头卡压一头内丝） | 30
55 | 薄壁异型不锈钢直接 | DN40（一头卡压一头外丝） | 51
56 | 薄壁异型不锈钢直接 | DN40（一头卡压一头内丝） | 50
57 | 薄壁异型不锈钢直接 | DN32（一头卡压一头外丝） | 30
58 | 薄壁异型不锈钢直接 | DN32（一头卡压一头内丝） | 30
59 | 薄壁异型不锈钢直接 | DN25（一头卡压一头外丝） | 75
60 | 薄壁异型不锈钢直接 | DN25（一头卡压一头内丝） | 75
61 | 薄壁异型不锈钢直接 | DN20（一头卡压一头外丝） | 75
62 | 薄壁异型不锈钢直接 | DN20（一头卡压一头内丝） | 75
63 | 薄壁异型不锈钢直接 | DN15（一头卡压一头外丝） | 75
64 | 薄壁异型不锈钢直接 | DN15（一头卡压一头内丝） | 75
65 | 不锈钢卡压法兰 | DN80 | 35
66 | 不锈钢卡压法兰 | DN50 | 50
67 | 薄壁卡压不锈钢45°弯头 | DN80 | 30
68 | 薄壁卡压不锈钢45°弯头 | DN65 | 50
69 | 薄壁卡压不锈钢45°弯头 | DN50 | 50
70 | 薄壁卡压不锈钢45°弯头 | DN40 | 50
71 | 薄壁卡压不锈钢45°弯头 | DN32 | 50
72 | 薄壁卡压不锈钢45°弯头 | DN25 | 80
73 | 薄壁卡压不锈钢45°弯头 | DN20 | 100
74 | 不锈钢补芯 | DN25*15 | 100
75 | 不锈钢补芯 | DN20*15 | 100
1 | 消防电源模块 |  | 164
2 | 消防电源监控系统设备 | 主机、带系统、带蓄电池 | 5
1 | 电流互感器 | 100/5,0.5 | 171
2 | 电流互感器 | 40/5,0.5 | 18
3 | 电流互感器 | 30/5,0.5 | 24
4 | 电流互感器 | 75/5,0.5 | 6
5 | 电流互感器 | 150/5,0.5 | 48
6 | 电流互感器 | 200/5,0.5 | 105
7 | 电流互感器 | 300/5,0.5 | 36
8 | 电流互感器 | 400/5,0.5 | 12
9 | 电流互感器 | 600/5,0.5 | 60
1 | 区间检修箱 | 详见系统图 | 101
2 | 车站维修插座配电箱 | 详见系统图 | 82
2 | 配电箱 | 电加热开水器插座箱AP-KSQ1,AP-KSQ2 | 6
1 | 波纹补偿器 | DN80 1.6MPa | 5
2 | 波纹补偿器 | DN50 1.0MPa | 2
3 | 不锈钢金属软管 | DN100 1.6MPa | 14
4 | 倒流防止器 | DN80 1.6MPa | 9
5 | 倒流防止器 | DN50 1.0MPa | 8
6 | 倒流防止器 | DN40 1.0MPa | 7
7 | 倒流防止器 | DN32 1.0MPa | 1
8 | 倒流防止器 | DN25 1.0MPa | 3
9 | 防护闸阀 | DN100 1.6MPa | 20
10 | 防护闸阀 | DN40 1.6MPa | 4
11 | 防护闸阀 | DN80 1.6MPa | 10
12 | 防护闸阀 | DN40 1.6MPa | 2
13 | 防护闸阀 | DN25 1.6MPa | 7
14 | 防护闸阀 | DN150 1.6MPa | 52
15 | 防护闸阀 | DN100 1.6MPa | 16
16 | 防护闸阀 | DN80 1.6MPa | 3
17 | 过滤器 | DN80 1.0MPa | 5
18 | 过滤器 | DN50 1.0MPa | 10
19 | 减压阀 | DN25 1.0MPa | 6
20 | 截止阀 | DN50 1.0MPa | 28
21 | 截止阀 | DN40 1.0MPa | 26
22 | 截止阀 | DN32 1.0MPa | 20
23 | 截止阀 | DN25 1.0MPa | 90
24 | 截止阀 | DN15 1.0MPa | 200
25 | 截止阀 | DN20 1.0MPa | 102
26 | 金属软管 | DN50 1.0MPa | 2
27 | 金属软管 | DN25 1.0MPa | 4
28 | 金属软结 | DN100 1.0MPa | 4
29 | 可曲挠橡胶软接头 | DN50 1.0MPa | 12
30 | 可曲挠橡胶软接头 | DN125 1.0MPa | 2
31 | 可曲挠橡胶软接头 | DN80 1.0MPa | 7
32 | 可曲挠橡胶软接头 | DN50 1.0MPa | 5
33 | 可曲挠橡胶软接头 | DN40 1.0MPa | 4
34 | 可曲挠橡胶软接头 | DN25 1.0MPa | 2
35 | 可曲挠橡胶软接头 | DN150 1.0MPa | 1
36 | 可曲挠橡胶软接头 | DN125 1.0MPa | 4
37 | 可曲挠橡胶软接头 | DN100 1.0MPa | 24
38 | 可曲挠橡胶软接头 | DN80 1.0MPa | 45
39 | 可曲挠橡胶软接头 | DN50 1.0MPa | 126
40 | 球阀 | DN100 1.0MPa | 10
41 | 球阀 | DN120 1.0MPa | 10
42 | 球阀 | DN15 1.0MPa | 100
43 | 球阀 | DN25 1.0MPa | 500
44 | 铜芯暗杆闸阀 | DN100 1.0MPa | 12
45 | 铜闸阀 | DN25 1.0MPa | 28
46 | 橡胶瓣止回阀 | DN50 1.0MPa | 12
47 | 旋塞 | DN15 1.0MPa | 100
48 | 闸阀 | DN50 1.0MPa | 4
49 | 闸阀 | DN32 1.0MPa | 12
50 | 闸阀 | DN125配套两片法兰1.0MPa | 1
51 | 闸阀 | DN100配套两片法兰1.0MPa | 6
52 | 闸阀 | DN80配套两片法兰1.0MPa | 2
53 | 闸阀 | DN80 1.0MPa | 16
54 | 闸阀 | DN65 1.0MPa | 13
55 | 闸阀 | DN50 1.0MPa | 51
56 | 闸阀 | DN40 1.0MPa | 7
57 | 闸阀 | DN150 1.0MPa | 14
58 | 闸阀 | DN125 1.0MPa | 4
59 | 闸阀 | DN150 1.0MPa | 12
60 | 闸阀 | DN100 1.0MPa | 35
61 | 闸阀 | DN80 1.0MPa | 56
62 | 闸阀 | DN65 1.0MPa | 13
63 | 闸阀 | DN50 1.0MPa | 118
64 | 闸阀 | DN32 1.0MPa | 79
65 | 真空破坏器 | DN25,PN=1.0MPa | 41
66 | 自动排气阀 | DN25 1.0MPa | 13
67 | 橡胶瓣止回阀 | DN80配套两片法兰1.0MPa | 2
68 | 橡胶瓣止回阀 | DN100配套两片法兰1.0MPa | 10
69 | 橡胶瓣止回阀 | DN150 1.0MPa | 2
70 | 橡胶瓣止回阀 | DN125 1.0MPa | 4
71 | 橡胶瓣止回阀 | DN100 1.0MPa | 16
72 | 橡胶瓣止回阀 | DN50 1.0MPa | 111
73 | 不锈钢波纹补偿器 | DN150 | 76
74 | 不锈钢金属软管 | DN100 | 50
75 | 不锈钢金属软管 | DN150 | 40
76 | 不锈钢金属软管 | DN65 | 10
77 | 超压泄压阀 | DN150 | 5
78 | 超压泄压阀 | DN65 | 4
79 | 倒流防止器 | DN150 | 14
80 | 倒流防止器 | DN100 | 17
81 | 电动蝶阀 | DN150 | 15
82 | 电接点压力表 | Y-100,0-1.6MPa | 20
83 | 防护闸阀 | DN150 | 52
84 | 防护闸阀 | DN100 | 16
85 | 防护闸阀 | DN65 | 19
86 | 截止阀 | DN25 | 200
87 | 球阀 | DN25 | 200
88 | 可曲挠橡胶软接头 | DN150 | 26
89 | 可曲挠橡胶软接头 | DN100 | 2
90 | 可曲挠橡胶软接头 | DN50 | 28
91 | 明杆闸阀 | DN150 | 63
92 | 明杆闸阀 | DN100 | 33
93 | 明杆闸阀 | DN50 | 55
94 | 双向密封蝶阀 | DN150 | 179
95 | 双向密封蝶阀 | DN100 | 19
96 | 双向密封蝶阀 | DN65 | 9
97 | 水流指示器 | DN50 | 10
98 | 消声止回阀 | DN150 | 10
99 | 消声止回阀 | DN100 | 5
100 | 消声止回阀 | DN50 | 14
101 | 信号阀 | DN50 | 10
102 | 旋塞 | DN15 | 50
103 | 压力表 | Y-100,0~1.6MPa | 50
104 | 自动排气阀 | DN25 | 52
105 | 真空压力表 | Y-100,-0~0.7MPa | 20
106 | 止回阀 | DN50 | 10
107 | Y型过滤器 | DN200 | 8
108 | Y型过滤器 | DN150 | 8
109 | Y型过滤器 | DN125 | 8
110 | Y型过滤器 | DN100 | 4
111 | Y型过滤器 | DN80 | 4
112 | Y型过滤器 | DN65 | 8
113 | Y型过滤器 | DN40 | 4
114 | Y型过滤器 | DN20 | 20
115 | 电动二通阀 | DN20 | 20
116 | 波纹补偿器 | 尺寸：DN125 | 8
117 | 波纹补偿器 | 尺寸：DN65 | 8
118 | 自动排气阀 | 尺寸：DN25 | 120
119 | 球阀 | 尺寸：DN25 | 120
120 | 闸阀 | DN50 | 108
121 | 闸阀 | DN40 | 24
122 | 闸阀 | DN25 | 8
123 | 闸阀 | DN20 | 16
124 | 蝶阀 | DN200 | 80
125 | 蝶阀 | DN150 | 88
126 | 蝶阀 | DN125 | 88
127 | 蝶阀 | DN100 | 24
128 | 蝶阀 | DN80 | 20
129 | 蝶阀 | DN65 | 20
130 | 蝶阀 | DN40 | 20
131 | 蝶阀 | DN32 | 16
132 | 截止阀 | DN50 | 24
133 | 截止阀 | DN25 | 4
134 | 橡胶挠性接管 | DN200 | 48
135 | 橡胶挠性接管 | DN150 | 32
136 | 橡胶挠性接管 | DN125 | 16
137 | 橡胶挠性接管 | DN100 | 8
138 | 橡胶挠性接管 | DN80 | 8
139 | 橡胶挠性接管 | DN65 | 16
140 | 橡胶挠性接管 | DN40 | 8
141 | 压力表 | 量程：0~0.6MPa 1.5级 | 160
1 | 区间潜水型排污泵 | Q=250m3/h，H=16m，N=18.5kw 包括潜水泵3台、自藕装置1套、气压液位计1套、浮球式液位自动控制装置1套、控制柜1台（一控三）、其他安装水泵所必须的电缆等辅助配件。 | 1
2 | 区间潜水型排污泵 | Q=40m3/h，H=25m，N=7.5kw 包括潜水泵2台、自藕装置1套、气压液位计1套、浮球式液位自动控制装置1套、控制柜1台（一控二）、其他安装水泵所必须的电缆等辅助配件。 | 1
3 | 区间潜水型排污泵 | Q=20m3/h，H=25m，N=4kw 包括潜水泵3台、自藕装置1套、气压液位计1套、浮球式液位自动控制装置1套、控制柜1台（一控三）、其他安装水泵所必须的电缆等辅助配件。 | 12
4 | 区间潜水型排污泵 | Q=20m3/h，H=30m，N=4kw 包括潜水泵3台、自藕装置1套、气压液位计1套、浮球式液位自动控制装置1套、控制柜1台（一控三）、其他安装水泵所必须的电缆等辅助配件。 | 6
5 | 区间潜水型排污泵 | Q=20m3/h，H=20m，N=3kw 包括潜水泵3台、自藕装置1套、气压液位计1套、浮球式液位自动控制装置1套、控制柜1台（一控三）、其他安装水泵所必须的电缆等辅助配件。 | 20
6 | 区间潜水型排污泵 | Q=20m3/h，H=20m，N=3kw 包括潜水泵2台、自藕装置1套、气压液位计1套、浮球式液位自动控制装置1套、控制柜1台（一控二）、其他安装水泵所必须的电缆等辅助配件。 | 1
7 | 区间潜水型排污泵 | Q=15m3/h，H=20m，N=3kw 包括潜水泵2台、自藕装置1套、气压液位计1套、浮球式液位自动控制装置1套、控制柜1台（一控二）、其他安装水泵所必须的电缆等辅助配件。 | 2
8 | PLC | 西门子 | 45
9 | 区间潜水型排污泵 | Q=18m3/h，H=25m，N=4.4kw 包括潜水泵2台、自藕装置1套、气压液位计1套、浮球式液位自动控制装置1套、控制柜1台（一控二）、其他安装水泵所必须的电缆等辅助配件。 | 1
10 | 区间潜水型排污泵 | Q=10m3/h，H=10m，N=1.5kw 包括潜水泵1台、自藕装置1套、气压液位计1套、浮球式液位自动控制装置1套、控制柜1台（一控一）、其他安装水泵所必须的电缆等辅助配件。 | 1
11 | 区间潜水型排污泵 | Q=15m3/h，H=25m，N=3kw 包括潜水泵2台、自藕装置1套、气压液位计1套、浮球式液位自动控制装置1套、控制柜1台（一控二）、其他安装水泵所必须的电缆等辅助配件。 | 1
1 | 矿物电缆 | RTTYZ-0.6/1kV-3*150+2*70 | 1
2 | 矿物电缆 | RTTYZ-0.6/1kV--4*120+1*70 | 228
3 | 矿物电缆 | RTTYZ-0.6/1kV-4*95+1*50 | 840
4 | 矿物电缆 | RTTYZ-0.6/1kV-3*95+2*50 | 492
5 | 矿物电缆 | RTTYZ-0.6/1kV-3*95+1*50 | 96
6 | 矿物电缆 | RTTYZ-0.6/1kV-4*70+1*35 | 12
7 | 矿物电缆 | RTTYZ-0.6/1kV-3*70+2*35 | 1815
8 | 矿物电缆 | RTTYZ-0.6/1kV-4*50+1*25 | 936
9 | 矿物电缆 | RTTYZ-0.6/1kV-3*50+1*25 | 615
10 | 矿物电缆 | RTTYZ-0.6/1kV-4*35+1*16 | 360
11 | 矿物电缆 | RTTYZ-0.6/1kV-3*35+2*16 | 1265
12 | 矿物电缆 | RTTYZ-0.6/1kV-3*35+1*16 | 120
13 | 矿物电缆 | RTTYZ-0.6/1kV-4*25+1*16 | 36
14 | 矿物电缆 | RTTYZ-0.6/1kV-3*25+2*16 | 432
15 | 矿物电缆 | RTTYZ-0.6/1kV-3*25 | 888
16 | 矿物电缆 | RTTYZ-0.6/1kV-5*16 | 14534
17 | 矿物电缆 | RTTYZ-0.6/1kV-4*16 | 240
18 | 矿物电缆 | RTTYZ-0.6/1kV-5*10 | 1042
19 | 矿物电缆 | RTTYZ-0.6/1kV-4*10 | 372
20 | 矿物电缆 | RTTYZ-0.6/1kV-4*6 | 683
21 | 矿物电缆 | RTTYZ-0.6/1kV-5*4 | 12000
1 | 全程水处理器 | 水处理流量：79m3/h，配电要求：2.2KW/220V/50HZ，工作压力≤1.0MPa | 2
2 | AOP循环冷却水处理设备 | 水处理流量：182m3/h，配电要求：5.5KW/220V/50HZ | 1
3 | 全程水处理器 | 水处理流量：107m3/h，配电要求：2.2KW/220V/50HZ，工作压力≤1.0MPa | 2
4 | AOP循环冷却水处理设备 | 水处理流量：258m3/h，配电要求：7.5KW/220V/50HZ | 1
5 | 全程水处理器 | 水处理流量：79m3/h，配电要求：2.2KW/220V/50HZ，工作压力≤1.0MPa | 2
6 | AOP循环冷却水处理设备 | 水处理流量：190m3/h，配电要求：5.5KW/220V/50HZ | 1
7 | 全程水处理器 | 水处理流量：101m3/h，配电要求：2.2KW/220V/50HZ，工作压力≤1.0MPa | 2
8 | AOP循环冷却水处理设备 | 水处理流量：246m3/h，配电要求：5.5KW/220V/50HZ | 1
9 | 全程水处理器 | 水处理流量：111m3/h，配电要求：2.2KW/220V/50HZ，工作压力≤1.0MPa | 2
1 | 双面彩钢复合风管 | 内外厚度δ=0.5mm；密度≥80kg/m3；弯曲强度≥1.05MPa；导热系数≤0.033w/m.k;热阻不小于0.8㎡K/W；风管板材总厚度不得小于30mm。 | 27444
1 | 低烟无卤阻燃耐火电力电缆 | WDZBN-YJY-0.6/1kV-4*240+1*120 | 945
2 | 低烟无卤阻燃耐火电力电缆 | WDZBN-YJY-0.6/1kV-4*185+1*95 | 312
3 | 低烟无卤阻燃耐火电力电缆 | WDZBN-YJY-0.6/1kV-3*185+2*95 | 780
4 | 低烟无卤阻燃耐火电力电缆 | WDZB1N-YJY-0.6/1kV-3*185+1*95 | 1050
5 | 低烟无卤阻燃耐火电力电缆 | WDZBN-YJY-0.6/1kV-3*185+1*90 | 526
6 | 低烟无卤阻燃耐火电力电缆 | WDZBN-YJY-0.6/1kV-4*150+1*70 | 644
7 | 低烟无卤阻燃耐火电力电缆 | WDZBN-YJY-0.6/1kV-3*150+2*70 | 2390
8 | 低烟无卤阻燃耐火电力电缆 | WDZBN-YJY-0.6/1kV-3*150+1*70 | 12
9 | 低烟无卤阻燃耐火电力电缆 | WDZBN-YJY-0.6/1kV-3*120+2*70 | 2513
10 | 低烟无卤阻燃耐火电力电缆 | WDZBN-YJY-0.6/1kV-3*95+2*50 | 1476
11 | 低烟无卤阻燃耐火电力电缆 | WDZBN-YJY-0.6/1kV-4*70+1*35 | 678
12 | 低烟无卤阻燃耐火电力电缆 | WDZBN-YJY-0.6/1kV-3*70+2*35 | 446
13 | 低烟无卤阻燃耐火电力电缆 | WDZBN-YJY-0.6/1kV-3*70+1*35 | 4536
14 | 低烟无卤阻燃耐火电力电缆 | WDZBN-YJY-0.6/1kV-4*50+1*25 | 2156
15 | 低烟无卤阻燃耐火电力电缆 | WDZBN-YJY-0.6/1kV-3*50+2*25 | 2042
16 | 低烟无卤阻燃耐火电力电缆 | WDZBN-YJY-0.6/1kV-3*50+1*25 | 294
17 | 低烟无卤阻燃耐火电力电缆 | WDZBN-YJY-0.6/1kV-2*50+1*25 | 651
18 | 低烟无卤阻燃耐火电力电缆 | WDZBN-YJY-0.6/1kV-3*35+2*16 | 1601
19 | 低烟无卤阻燃耐火电力电缆 | WDZBN-YJY-0.6/1kV-4*25+1*16 | 1268
20 | 低烟无卤阻燃耐火电力电缆 | WDZBN-YJY-0.6/1kV-3*25+2*16 | 2744
21 | 低烟无卤阻燃耐火电力电缆 | WDZBN-YJY-0.6/1kV-3*25+1*16 | 48
22 | 低烟无卤阻燃耐火电力电缆 | WDZBN-YJY-0.6/1kV-3*25 | 12
23 | 低烟无卤阻燃耐火电力电缆 | WDZBN-YJY-0.6/1kV-5*16 | 3492
24 | 低烟无卤阻燃耐火电力电缆 | WDZBN-YJY-0.6/1kV-5*10 | 645
25 | 低烟无卤阻燃耐火电力电缆 | WDZBN-YJY-0.6/1kV-4*16 | 12
26 | 低烟无卤阻燃耐火电力电缆 | WDZBN-YJY-0.6/1kV-5*6 | 935
27 | 低烟无卤阻燃耐火电力电缆 | WDZBN-YJY-0.6/1kV-4*6 | 1403
28 | 低烟无卤阻燃耐火电力电缆 | WDZBN-YJY-0.6/1kV-3*6 | 1938
29 | 低烟无卤阻燃耐火电力电缆 | WDZBN-YJY-0.6/1kV-4*4 | 12
30 | 低烟无卤阻燃耐火电力电缆 | WDZBN-YJY-0.6/1kV-3*4 | 6065
31 | 低烟无卤阻燃耐火电力电缆 | WDZBN-YJY-0.6/1kV-3*2.5 | 7766
32 | 低烟无卤阻燃电力电缆 | WDZB-YJY-0.6/1kV-4*240+1*120 | 111
33 | 低烟无卤阻燃电力电缆 | WDZB-YJY-0.6/1kV-3*240+2*120 | 1949
34 | 低烟无卤阻燃电力电缆 | WDZB-YJY-0.6/1kV-3*185+2*95 | 486
35 | 低烟无卤阻燃电力电缆 | WDZBN-YJY-0.6/1kV-3*185+1*95 | 408
36 | 低烟无卤阻燃电力电缆 | WDZB-YJY-0.6/1kV-3*150+2*70 | 1164
37 | 低烟无卤阻燃电力电缆 | WDZB-YJY-0.6/1kV-4*120+1*70 | 1614
38 | 低烟无卤阻燃电力电缆 | WDZB-YJY-0.6/1kV-3*120+2*70 | 132
39 | 低烟无卤阻燃电力电缆 | WDZB-YJY-0.6/1kV-3*95+2*50 | 120
40 | 低烟无卤阻燃电力电缆 | WDZB-YJY-0.6/1kV-4*95+1*50 | 556
41 | 低烟无卤阻燃电力电缆 | WDZB-YJY-0.6/1kV-4*70+1*35 | 933
42 | 低烟无卤阻燃电力电缆 | WDZB-YJY-0.6/1kV-4*50+1*25 | 2085
43 | 低烟无卤阻燃电力电缆 | WDZB-YJY-0.6/1kV-3*50+2*25 | 1680
44 | 低烟无卤阻燃电力电缆 | WDZB-YJY-0.6/1kV-5*35 | 12
45 | 低烟无卤阻燃电力电缆 | WDZB-YJY-0.6/1kV-4*35+1*16 | 3676
46 | 低烟无卤阻燃电力电缆 | WDZB-YJY-0.6/1kV-3*35+2*16 | 8412
47 | 低烟无卤阻燃电力电缆 | WDZB-YJY-0.6/1kV-4*25+1*16 | 5286
48 | 低烟无卤阻燃电力电缆 | WDZB-YJY-0.6/1kV-3*25+2*16 | 2258
49 | 低烟无卤阻燃电力电缆 | WDZB-YJY-0.6/1kV-5*16 | 17298
50 | 低烟无卤阻燃电力电缆 | WDZB-YJY-0.6/1kV-4*16 | 209
51 | 低烟无卤阻燃电力电缆 | WDZB-YJY-0.6/1kV-5*10 | 4091
52 | 低烟无卤阻燃电力电缆 | WDZB-YJY-0.6/1kV-4*10 | 366
53 | 低烟无卤阻燃电力电缆 | WDZB-YJY-0.6/1kV-5*6 | 7280
54 | 低烟无卤阻燃电力电缆 | WDZB-YJY-0.6/1kV-5*4 | 165
55 | 低烟无卤阻燃电力电缆 | WDZB-YJY-0.6/1kV-4*6 | 2883
56 | 低烟无卤阻燃电力电缆 | WDZB-YJY-0.6/1kV-3*6 | 23367
57 | 低烟无卤阻燃电力电缆 | WDZB-YJY-0.6/1kV-4*4 | 372
58 | 低烟无卤阻燃电力电缆 | WDZB-YJY-0.6/1kV-3*4 | 20203
59 | 低烟无卤阻燃电力电缆 | WDZB-YJY-0.6/1kV-4*2.5 | 1304
60 | 低烟无卤阻燃电力电缆 | WDZB-YJY-0.6/1kV-3*2.5 | 3000
61 | 低烟无卤阻燃电力电缆 | WDZA-YJY-0.6/1kV-3*35+2*16 | 12
62 | 低烟无卤阻燃电力电缆 | WDZB-YJY-0.6/1kV-1*240 | 528
63 | 低烟无卤阻燃电力电缆 | WDZB-YJY-0.6/1kV-1*120 | 504
64 | 低烟无卤阻燃电力电缆 | WDZB-YJY-0.6/1kV-1*95 | 12480
65 | 低烟无卤阻燃电力电缆 | WDZB-YJY-0.6/1kV-1*25 | 11160
66 | 低烟无卤阻燃电力电缆 | WDZB-YJY-0.6/1kV-1*16 | 9600
67 | 低烟无卤阻燃耐火电源线 | WDZBN-BYJ-450/750V-16 | 32400
68 | 低烟无卤阻燃耐火电源线 | WDZBN-BYJ-450/750V-10 | 32400
69 | 低烟无卤阻燃耐火电源线 | WDZBN-BYJ-450/750V-6 | 32400
70 | 低烟无卤阻燃电线 | WDZB-BYJ-450/750V-6 | 32400
71 | 低烟无卤阻燃耐火电源线 | WDZBN-BYJ-450/750V-4 | 100800
72 | 低烟无卤阻燃电线 | WDZB-BYJ-450/750V-4 | 162000
73 | 低烟无卤阻燃耐火电线 | WDZBN-BYJ-450/750V-2.5 | 244800
74 | 低烟无卤阻燃电线 | WDZB-BYJ-450/750V-2.5 | 244800
75 | 低烟无卤阻燃耐火双绞线 | WDZBN-RYJSP-2*1.5 | 15840
76 | 低烟无卤阻燃双绞线 | WDZB-RYJSP-2*0.75 | 12
77 | 低烟无卤阻燃双绞线 | WDZB-RYJSP-2*1.5 | 36000
78 | 低烟无卤阻燃双绞线 | WDZBN-RYJYSP-4*1.0 | 8160
79 | 低烟无卤阻燃控制电缆 | WDZB-KYJYP-450/750V-10*1.0 | 10284
80 | 低烟无卤阻燃控制电缆 | WDZB-KYJYP-450/750V-8*1.0 | 2187
81 | 低烟无卤阻燃控制电缆 | WDZB-KYJYP-450/750V-7*1.0 | 2363
82 | 低烟无卤阻燃控制电缆 | WDZB-KYJYP-450/750V-4*1.0 | 25740
83 | 低烟无卤阻燃控制电缆 | WDZB-KYJYP-450/750V-3*1.0 | 1842
84 | 低烟无卤阻燃耐火控制电缆 | WDZBN-KYJYP-0.6/1kV-19*1.5 | 2202
85 | 低烟无卤阻燃耐火控制电缆 | WDZBN-KYJYP-0.6/1kV-10*1.5 | 18551
86 | 低烟无卤阻燃耐火控制电缆 | WDZBN-KYJYP-0.6/1kV-14*1.5 | 5334
87 | 低烟无卤阻燃耐火控制电缆 | WDZBN-KYJYP-0.6/1kV-4*1.5 | 2026
88 | 低烟无卤阻燃耐火控制电缆 | WDZBN-KYJYP-0.6/1kV-3*1.5 | 1764
89 | 低烟无卤阻燃耐火变频电缆 | WDZBN-BPYJYP-0.6/1kV-3*70+3*10 | 670
90 | 低烟无卤阻燃耐火变频电缆 | WDZB-BPYJYP-0.6/1kV-3*25+3*4 | 609
91 | 低烟无卤阻燃耐火变频电缆 | WDZB-BPYJYP-0.6/1kV-3*10+3*1.5 | 1604
92 | 低烟无卤阻燃耐火变频电缆 | WDZB-BPYJYP-0.6/1kV-3*6+3*1.0 | 177
93 | 低烟无卤阻燃耐火变频电缆 | WDZB-BPYJYP-0.6/1kV-3*2.5+3*0.5 | 1742
94 | 耐火绝缘导线 | WDZBN-RYJS-2*1.5 | 94800
95 | 控制电缆 | WDZB-RYYSP-450/750V-2*1.0 | 2297
| 低烟无卤阻燃耐火变频电缆 | WDZB-BPYJYP-0.6/1kV-3*16+3*2.5
| 低烟无卤阻燃耐火变频电缆 | WDZB-BPYJYP-0.6/1kV-3*4+3*0.75
| 低烟无卤阻燃耐火变频电缆 | WDZB-BPYJYP-0.6/1kV-3*10+3*4
| 低烟无卤阻燃耐火变频电缆 | WDZB-BPYJYP-0.6/1kV-3*16+3*6
| 低烟无卤阻燃耐火变频电缆 | WDZB-BPYJYP-0.6/1kV-3*25+3*6
| 低烟无卤阻燃耐火变频电缆 | WDZB-BPYJYP-0.6/1kV-3*4+3*1.5
| 低烟无卤阻燃耐火变频电缆 | WDZB-BPYJYP-0.6/1kV-3*6+3*2.5
| 低烟无卤阻燃耐火电线 | WDZBN-RYJS-2*2.5
| 低烟无卤阻燃耐火电线 | WDZB-RYJYSP-4*1.0
1 | CL2541P 环氧喷涂冲孔型钢 | 2.5*41*41 | 4236
2 | CL2762P 环氧喷涂冲孔型钢 | 2.75*41*62 | 18098
3 | CB2521P 环氧喷涂双拼槽钢 | 2.5*41*41 | 13530
4 | CB2541P 环氧喷涂双拼槽钢 | 2.5*41*82 | 3828
5 | CB2762P 环氧喷涂双拼槽钢 | 2.75*41*124 | 870
6 | CE4121 型钢端盖 | 41*21 | 15209
7 | CE4141 型钢端盖 | 41*41 | 5185
8 | C-1007P 型钢扣垫 | U型垫片 | 5347
9 | C-2001P 环氧喷涂型钢连接件 | 2孔直角 | 1541
10 | C-2005P 环氧喷涂型钢连接件 | 3孔直角 | 1139
11 | C-2013P 环氧喷涂型钢连接件 | 4孔增强直角 | 402
12 | C-2018P 环氧喷涂型钢连接件 | 4孔包角 | 15651
13 | C-2019P 环氧喷涂型钢连接件 | 8孔包角 | 1260
14 | C-3039P 环氧喷涂型钢接头 | U型外包 | 2840
15 | C-3034P 环氧喷涂型钢底座 | 21—72通用底座、底板2孔 | 10000
16 | C-3037P 环氧喷涂双拼底座 | 41D双拼型钢底座、底板4孔 | 7
17 | C-3038P 环氧喷涂万向底座 | 铰链接底座 | 918
18 | P25R 绝缘防震P型管夹 | DN25带橡胶垫 | 80
19 | P32R 绝缘防震P型管夹 | DN32带橡胶垫 | 100
20 | P40R 绝缘防震P型管夹 | DN40带橡胶垫 | 113
21 | P50R 绝缘防震P型管夹 | DN50带橡胶垫 | 375
22 | P65R 绝缘防震P型管夹 | DN65带橡胶垫 | 234
23 | P80R 绝缘防震P型管夹 | DN80带橡胶垫 | 20
24 | P100R 绝缘防震P型管夹 | DN100带橡胶垫 | 435
25 | P125R 绝缘防震P型管夹 | DN125带橡胶垫 | 181
26 | P150R 绝缘防震P型管夹 | DN150带橡胶垫 | 1105
27 | P200R 绝缘防震P型管夹 | DN200带橡胶垫 | 134
28 | SLU2550 保温管夹 | DN25*50T、配P卡 | 35
29 | SLU3250 保温管夹 | DN32*50T、配P卡 | 47
30 | SLU4050 保温管夹 | DN40*50T、配P卡 | 47
31 | SLU5050 保温管夹 | DN50*50T、配P卡 | 80
32 | SLU6550 保温管夹 | DN65*50T、配P卡 | 690
33 | SLU8050 保温管夹 | DN80*50T、配P卡 | 147
34 | SLU10050保温管夹 | DN100*50T、配P卡 | 147
35 | SLU12550保温管夹 | DN125*50T、配P卡 | 676
36 | SLU15050保温管夹 | DN150*50T、配P卡 | 335
37 | SLU20050保温管夹 | DN200*50T、配P卡 | 134
38 | CN12 弹簧螺母 | M12 | 59460
39 | HX1225 六角螺栓 | M12*25 | 56793
40 | HX1270 六角螺栓 | M12*70 | 2924
41 | HX12150 六角螺栓 | M12*150 | 872
42 | HKD1280 后扩底锚栓 | M12*80/130 | 4977
43 | WT12 弹垫片 | M12 | 63590
44 | FN12 法兰螺母 | M12 | 8650
设备区
1 | CL2541H 热浸镀锌冲孔型钢 | 2.5*41*41 | 8670
2 | CL2762H 热浸镀锌冲孔型钢 | 2.75*41*62 | 5688
3 | CB2521H 热浸镀锌双拼槽钢 | 2.5*41*41 | 34056
4 | CB2541H 热浸镀锌双拼槽钢 | 2.5*41*82 | 3036
5 | CB2762H 热浸镀锌双拼槽钢 | 2.75*41*124 | 2730
6 | CE4121 型钢端盖 | 41*21 | 33232
7 | CE4141 型钢端盖 | 41*41 | 5963
8 | C-1007H 热浸镀锌型钢扣垫 | U型垫片 | 6927
9 | C-2001H 热浸镀锌型钢连接件 | 2孔直角 | 1346
10 | C-2005H 热浸镀锌型钢连接件 | 3孔直角 | 155
11 | C-2013H 热浸镀锌型钢连接件 | 4孔增强直角 | 113
12 | C-2018H 热浸镀锌型钢连接件 | 4孔包角 | 38846
13 | C-2019H 热浸镀锌型钢连接件 | 8孔包角 | 3128
14 | C-3039H 热浸镀锌型钢接头 | U型外包 | 33
15 | C-3012H 热浸镀锌型钢扣件 | 62几字形扣件 | 47
16 | C-2014H 热浸镀锌型钢连接件 | 斜角连接件 | 13
17 | C-3026H 热浸镀锌轻型底座 | 翼型2维连接件 | 844
18 | C-3034H 热浸镀锌型钢底座 | 21—72通用底座、底板2孔 | 20368
19 | C-3037H 热浸镀锌双拼底座 | 41D双拼型钢底座、底板4孔 | 100
20 | C-3038H 环氧喷涂万向底座 | 铰链接底座 | 797
21 | P25R 绝缘防震P型管夹 | DN25带橡胶垫 | 281
22 | P32R 绝缘防震P型管夹 | DN32带橡胶垫 | 825
23 | P40R 绝缘防震P型管夹 | DN40带橡胶垫 | 988
24 | P50R 绝缘防震P型管夹 | DN50带橡胶垫 | 1166
25 | P65R 绝缘防震P型管夹 | DN65带橡胶垫 | 368
26 | P80R 绝缘防震P型管夹 | DN80带橡胶垫 | 703
27 | P100R 绝缘防震P型管夹 | DN100带橡胶垫 | 998
28 | P125R 绝缘防震P型管夹 | DN125带橡胶垫 | 180
29 | P150R 绝缘防震P型管夹 | DN150带橡胶垫 | 1547
30 | P200R 绝缘防震P型管夹 | DN200带橡胶垫 | 47
31 | P250R 绝缘防震P型管夹 | DN250带橡胶垫 | 355
32 | SLU2050 保温管夹 | DN20*50T、配P卡 | 288
33 | SLU2550 保温管夹 | DN25*50T、配P卡 | 274
34 | SLU3250 保温管夹 | DN32*50T、配P卡 | 221
35 | SLU4050 保温管夹 | DN40*50T、配P卡 | 33
36 | SLU5050 保温管夹 | DN50*50T、配P卡 | 33
37 | SLU6550 保温管夹 | DN65*50T、配P卡 | 616
38 | SLU8050 保温管夹 | DN80*50T、配P卡 | 301
39 | SLU10050保温管夹 | DN100*50T、配P卡 | 127
40 | SLU12550保温管夹 | DN125*50T、配P卡 | 710
41 | SLU15050保温管夹 | DN150*50T、配P卡 | 47
42 | SLU20050保温管夹 | DN200*50T、配P卡 | 47
43 | CN12 弹簧螺母 | M12 | 100000
44 | HX1225 六角螺栓 | M12*25 | 100000
45 | HX1270 六角螺栓 | M12*70 | 10000
46 | HX12150 六角螺栓 | M12*150 | 3000
47 | HKD1280 后扩底锚栓 | M12*80/130 | 10000
48 | WT12 弹垫片 | M12 | 110000
49 | FN12 法兰螺母 | M12 | 20000
抗震支吊架
1 | CL2541P 环氧喷涂冲孔型钢 | 2.5*41*41 | 3600
2 | CL2541H 热浸镀锌冲孔型钢 | 2.5*41*41 | 6000
3 | KZC-3P 环氧喷涂抗震转接件 | 3孔铰链 | 1072
4 | KZC-3H 热浸镀锌抗震转接件 | 3孔铰链 | 1433
5 | HKD1280 后扩底锚栓 | M12*80/130 | 10000
综合承载系统
1 | CL2541P 环氧喷涂冲孔型钢 | 2.5*41*41 | 2400
2 | C2762P 环氧喷涂无孔型钢 | 2.75*41*62 | 29466
3 | C-3012P 环氧喷涂型钢扣件 | 62几字形扣件 | 7222
4 | C-3040P 环氧喷涂型钢扣件 | 62Z字型扣件 | 11349
5 | C-3026P 环氧喷涂轻型底座 | 翼型2维连接件 | 315
6 | C-3034P 环氧喷涂型钢底座 | 21—72通用底座、底板2孔 | 1450
7 | CN12 弹簧螺母 | M12 | 186789
8 | HX1225 六角螺栓 | M12*25 | 165134
9 | HX1270 六角螺栓 | M12*70 | 21721
10 | HX12150 六角螺栓 | M12*150 | 5326
11 | HKD1280 后扩底锚栓 | M12*80/130 | 44769
12 | WT12 弹垫片 | M12 | 192182
13 | FN12 法兰螺母 | M12 | 26371
1 | 镀锌钢管 | SC125 | 168
2 | 镀锌钢管 | SC100 | 420
3 | 镀锌钢管 | SC80 | 1620
4 | 镀锌钢管 | SC65 | 1290
5 | 镀锌钢管 | SC50 | 4620
6 | 镀锌钢管 | SC40 | 9876
7 | 镀锌钢管 | SC32 | 15078
8 | 镀锌钢管 | SC32 | 16200
9 | 镀锌钢管 | SC25 | 63090
10 | 镀锌钢管 | SC25 | 10104
11 | 镀锌钢管 | SC20 | 114006
12 | 镀锌钢管s | SC20，壁厚≥2.0mm，镀锌层厚度45um，两端端头带丝 | 10110
13 | 非磁性钢管 | DN70 | 360
14 | 非磁性钢管 | DN50 | 520
15 | 非磁性钢管 | DN40 | 4200
16 | 非磁性钢管 | DN25 | 16008
17 | 热镀锌钢管 | DN20 壁厚3.0mm，镀锌层厚度45μm | 816
18 | 热镀锌钢管 | DN25 壁厚3.2mm，镀锌层厚度45μm | 840
19 | 热镀锌钢管 | DN32 壁厚3.2mm，镀锌层厚度45μm | 216
20 | 热镀锌钢管 | DN40 壁厚3.5mm，镀锌层厚度45μm | 150
21 | 热镀锌钢管 | DN50 壁厚3.5mm，镀锌层厚度45μm | 516
22 | 热镀锌钢管 | DN65 壁厚3.5mm，镀锌层厚度45μm | 996
23 | 热镀锌钢管 | DN80 壁厚4.0mm，镀锌层厚度45μm | 936
1 | 金属线槽MR1 | 100*100*1.5mm，,带连接片、4平方连接地线，配套螺杆、防滑螺帽、配套伸缩节30m/个 | 21588
2 | 金属线槽MR1 | 200*100*1.5mm,带连接片、4平方连接地线，配套螺杆、防滑螺帽、配套伸缩节30m/个 | 1792
3 | 金属线槽MR1 | 300*150*1.5mm,带连接片、4平方连接地线，配套螺杆、防滑螺帽、配套伸缩节30m/个 | 168
4 | 金属线槽MR1 | 400*150*2mm,带连接片、4平方连接地线，配套螺杆、防滑螺帽、配套伸缩节30m/个 | 38
5 | 防火金属线槽MR2 | 100*100*1.5mm，,带连接片、4平方连接地线，配套螺杆、防滑螺帽、配套伸缩节30m/个 | 2480
6 | 防火金属线槽MR2桥架漏斗 | 100*100*1.5mm，,带连接片、4平方连接地线，配套螺杆、防滑螺帽、配套伸缩节30m/个 | 100
7 | 防火金属线槽MR2 | 200*100*1.5mm,带连接片、4平方连接地线，配套螺杆、防滑螺帽、配套伸缩节30m/个 | 1699
8 | 防火金属线槽MR2桥架漏斗 | 200*100*1.5mm,带连接片、4平方连接地线，配套螺杆、防滑螺帽、配套伸缩节30m/个 | 300
9 | 防火金属线槽MR2 | 200*150*1.5mm,带连接片、4平方连接地线，配套螺杆、防滑螺帽、配套伸缩节30m/个 | 154
10 | 防火金属线槽MR2 | 300*150*1.5mm,带连接片、4平方连接地线，配套螺杆、防滑螺帽、配套伸缩节30m/个 | 90
11 | 电缆爬架CT1 | 200*100*1.5mm,带连接片、4平方连接地线，配套螺杆、防滑螺帽、配套伸缩节30m/个 | 896
12 | 电缆爬架CT1 | 200*150*1.5mm,带连接片、4平方连接地线，配套螺杆、防滑螺帽、配套伸缩节30m/个 | 1042
13 | 桥架漏斗 | 200*150*1.5mm,带连接片、4平方连接地线，配套螺杆、防滑螺帽、配套伸缩节30m/个 | 600
14 | 电缆爬架CT1 | 300*150*1.5mm,带连接片、4平方连接地线，配套螺杆、防滑螺帽、配套伸缩节30m/个 | 834
15 | 电缆爬架CT1直角弯头 | 300*150*1.5mm,带连接片、4平方连接地线，配套螺杆、防滑螺帽、配套伸缩节30m/个 | 80
16 | 电缆爬架CT1 | 400*150*2mm,带连接片、4平方连接地线，配套螺杆、防滑螺帽、配套伸缩节30m/个 | 1413
17 | 桥架漏斗 | 400*150*2mm,带连接片、4平方连接地线，配套螺杆、防滑螺帽 | 170
18 | 电缆爬架CT1 | 400*200*2mm,带连接片、4平方连接地线，配套螺杆、防滑螺帽、配套伸缩节30m/个 | 345
19 | 电缆爬架CT1直角弯头 | 400*200*2mm,带连接片、4平方连接地线，配套螺杆、防滑螺帽、配套伸缩节30m/个 | 30
20 | 电缆爬架CT1 | 600*150*2mm,带连接片、4平方连接地线，配套螺杆、防滑螺帽、配套伸缩节30m/个 | 289
21 | 电缆爬架CT1 | 600*200*2mm,带连接片、4平方连接地线，配套螺杆、防滑螺帽、配套伸缩节30m/个 | 289
22 | 电缆爬架CT1直角弯头 | 600*200*2mm,带连接片、4平方连接地线，配套螺杆、防滑螺帽、配套伸缩节30m/个 | 20
23 | 电缆爬架CT1 | 800*150*2.5mm,带连接片、4平方连接地线，配套螺杆、防滑螺帽、配套伸缩节30m/个 | 150
24 | 电缆爬架CT1直角弯头 | 800*150*2.5mm,带连接片、4平方连接地线，配套螺杆、防滑螺帽、配套伸缩节30m/个 | 20
25 | 电缆爬架CT1 | 800*200*2.5mm,带连接片、4平方连接地线，配套螺杆、防滑螺帽、配套伸缩节30m/个 | 300
26 | 电缆爬架CT1直角弯头 | 800*200*2.5mm,带连接片、4平方连接地线，配套螺杆、防滑螺帽、配套伸缩节30m/个 | 30
27 | 防火桥架（槽式，有盖带隔板）CT2 | 200*100*1.5mm,带连接片、4平方连接地线，配套螺杆、防滑螺帽、配套伸缩节30m/个 | 1020
28 | 防火桥架（槽式，有盖带隔板）CT2桥架漏斗 | 200*100*1.5mm,带连接片、4平方连接地线，配套螺杆、防滑螺帽 | 180
29 | 防火桥架（槽式，有盖带隔板）CT2 | 200*150*1.5mm,带连接片、4平方连接地线，配套螺杆、防滑螺帽、配套伸缩节30m/个 | 1140
30 | 防火桥架（槽式，有盖带隔板）CT2桥架漏斗 | 200*150*1.5mm,带连接片、4平方连接地线，配套螺杆、防滑螺帽 | 180
31 | 防火桥架（槽式，有盖带隔板）CT2 | 300*150*1.5mm,带连接片、4平方连接地线，配套螺杆、防滑螺帽、配套伸缩节30m/个 | 2014
32 | 防火桥架（槽式，有盖带隔板）CT2桥架漏斗 | 300*150*1.5mm,带连接片、4平方连接地线，配套螺杆、防滑螺帽、配套伸缩节30m/个 | 180
33 | 防火桥架（槽式，有盖带隔板）CT2 | 400*150*2mm,带连接片、4平方连接地线，配套螺杆、防滑螺帽、配套伸缩节30m/个 | 1390
34 | 热镀锌电缆桥架（托盘式，无盖，带防火隔板） | 200*100*1.5mm,带连接片、4平方连接地线，配套螺杆、防滑螺帽、配套伸缩节30m/个 | 2493
35 | 热镀锌电缆桥架（托盘式，无盖，带防火隔板） | 300*150*1.5mm,带连接片、4平方连接地线，配套螺杆、防滑螺帽、配套伸缩节30m/个 | 31
1 | 防火桥架（槽式，有盖带隔板）CT2 | 800*200*2.5mm,带连接片、4平方连接地线，配套螺杆、防滑螺帽、配套伸缩节30m/个 | 300
2 | 防火桥架（槽式，有盖带隔板）CT2桥架漏斗 | 800*200*2.5mm,带连接片、4平方连接地线，配套螺杆、防滑螺帽 | 30
3 | 防火桥架（槽式，有盖带隔板）CT2 | 600*200*2.0mm,带连接片、4平方连接地线，配套螺杆、防滑螺帽、配套伸缩节30m/个 | 289
4 | 防火桥架（槽式，有盖带隔板）CT2桥架直角弯头 | 600*200*2.0mm,带连接片、4平方连接地线，配套螺杆、防滑螺帽 | 4
5 | 防火桥架（槽式，有盖带隔板）CT2桥架漏斗 | 600*200*2.0mm,带连接片、4平方连接地线，配套螺杆、防滑螺帽 | 20
6 | 防火桥架（槽式，有盖带隔板）CT2 | 400*200*2.0mm,带连接片、4平方连接地线，配套螺杆、防滑螺帽、配套伸缩节30m/个 | 340
7 | 防火桥架（槽式，有盖带隔板）CT2桥架漏斗 | 400*200*2.0mm,带连接片、4平方连接地线，配套螺杆、防滑螺帽 | 20
1 | 内外涂塑钢管 | DN150内外涂塑钢管公称压力 1.6MPa，（标准红Red 032C) | 6408
2 | 内外涂塑钢管 | DN150内外涂塑钢管公称压力 1.6MPa，（标准红Red 032C) | 8400
3 | 内外涂塑钢管 | DN150内外涂塑钢管公称压力 1.0MPa，（灰绿 326C) | 900
4 | 内外涂塑钢管 | DN125 内外涂塑钢管公称压力 1.0MPa，（灰绿 326C) | 1500
5 | 内外涂塑钢管 | DN125内外涂塑钢管公称压力 1.0MPa，（灰绿 326C) | 420
6 | 内外涂塑钢管 | DN100内外涂塑钢管公称压力 1.6MPa，（标准红Red 032C) | 1200
7 | 内外涂塑钢管 | DN100内外涂塑钢管公称压力 1.0MPa，（灰绿 326C) | 6330
8 | 内外涂塑钢管 | DN100内外涂塑钢管公称压力 1.0MPa，（灰绿 326C) | 90
9 | 内外涂塑钢管 | DN100内外涂塑钢管公称压力 1.0MPa，（污水管油绿色Hexachrome Green C) | 900
10 | 内外涂塑钢管 | DN100内外涂塑钢管公称压力 1.0MPa，（通气管) | 900
11 | 内外涂塑钢管 | DN100内外涂塑钢管公称压力 1.0MPa，（灰绿 326C) | 150
12 | 内外涂塑钢管 | DN80内外涂塑钢管公称压力 1.6MPa，（标准红Red 032C) | 120
13 | 内外涂塑钢管 | DN80内外涂塑钢管公称压力 1.0MPa，（灰绿 326C) | 1500
14 | 内外涂塑钢管 | DN65内外涂塑钢管公称压力 1.6MPa，（标准红Red 032C) | 150
15 | 内外涂塑钢管 | DN65内外涂塑钢管公称压力 1.6MPa，（标准红Red 032C) | 2100
16 | 内外涂塑钢管 | DN50内外涂塑钢管公称压力 1.6MPa，（标准红Red 032C) | 60
17 | 内外涂塑钢管 | DN50内外涂塑钢管公称压力 1.6MPa，（标准红Red 032C) | 180
18 | 内外涂塑钢管 | DN50内外涂塑钢管公称压力 1.0MPa，（灰绿 326C) | 150
19 | 内外涂塑钢管 | DN50内外涂塑钢管公称压力 1.0MPa，（灰绿 326C) | 600
20 | 内外涂塑钢管 | DN40内外涂塑钢管公称压力 1.6MPa，（标准红Red 032C) | 60
21 | 内外涂塑钢管 | DN40内外涂塑钢管公称压力 1.0MPa，（灰绿 326C) | 1500
22 | 内外涂塑钢管 | DN32内外涂塑钢管公称压力 1.6MPa，（标准红Red 032C) | 60
23 | 内外涂塑钢管 | DN32内外涂塑钢管公称压力 1.0MPa，（灰绿 326C) | 60
24 | 内外涂塑钢管 | DN32内外涂塑钢管公称压力 1.0MPa，（灰绿 326C) | 300
25 | 内外涂塑钢管 | DN25内外涂塑钢管公称压力 1.6MPa，（标准红Red 032C) | 210
26 | 内外涂塑钢管 | DN25内外涂塑钢管公称压力 1.0MPa，（灰绿 326C) | 60
27 | 内外涂塑钢管 | DN20内外涂塑钢管公称压力 1.6MPa，（标准红Red 032C) | 120
28 | 内外涂塑钢管 | DN15内外涂塑钢管公称压力 1.6MPa，（标准红Red 032C) | 60
1 | 镀锌槽钢 | 10#；镀锌层厚度不低于80μm | 3360
2 | 镀锌槽钢 | 8#；镀锌层厚度不低于70μm | 3360
3 | 镀锌槽钢 | 6.3#；镀锌层厚度不低于70μm | 2760
4 | 镀锌角钢 | ∠63*6；镀锌层厚度不低于55μm | 2760
5 | 镀锌角钢 | ∠50*5；镀锌层厚度不低于55μm | 14800
6 | 镀锌角钢 | ∠40*4；镀锌层厚度不低于55μm | 9420
7 | 镀锌角钢 | ∠30*3；镀锌层厚度不低于55μm | 15000
8 | 镀锌扁铁 | L50x5；镀锌层厚度不低于80μm | 1500
9 | 镀锌扁铁 | L40x4；镀锌层厚度不低于80μm | 20400
1 | 冷轧钢板 | δ=2.5mm | 1116
2 | 热镀锌钢板风管 | δ=2.0mm | 270
3 | 热镀锌钢板风管 | δ=1.5mm | 126
4 | 热镀锌钢板风管 | δ=1.2mm | 393
5 | 热镀锌钢板风管 | δ=0.8mm | 3536
6 | 热镀锌钢板风管 | δ=1.0mm | 222
| 钢筋 | φ6.0 HPB300综合
1 | 钢筋 | φ6.5 HPB300综合 | 44
2 | 钢筋 | φ8 HPB300综合 | 29
3 | 钢筋 | φ10 HPB300综合 | 15
4 | 钢筋 | 10 HRB400综合 | 70
5 | 钢筋 | 12 HRB400综合 | 120
6 | 钢筋 | 16 HRB400综合 | 41
7 | 钢筋 | 18 HRB400综合 | 21
8 | 钢筋 | 22 HRB400综合 | 14
1 | 污水提升装置 | 1、含污水泵2台，手动隔膜泵1台，提升装置配套：Q=15m3/h,H=15.0m,N=5.5kW,水箱2个：有效容积不小于400L，含耦合装置，控制柜。 2、包括潜水泵、自藕装置、控制柜（一控二）、其他安装水泵所必须的电缆等辅助配件。 | 2
2 | 污水提升装置 | 1、型号：含污水泵2台，手动隔膜泵1台，提升装置配套：Q=15m3/h,H=25.0m,N=5.5kW,水箱2个：有效容积不小于400L，含耦合装置，控制柜。 2、包括潜水泵、自藕装置、控制柜（一控二）、其他安装水泵所必须的电缆等辅助配件。 | 20
3 | 污水提升装置 | 1、型号：含污水泵2台，手动隔膜泵1台，提升装置配套：Q=15m3/h,H=30.0m,N=7.5kW,水箱2个：有效容积不小于400L，含耦合装置，控制柜。 2、包括潜水泵、自藕装置、控制柜（一控二）、其他安装水泵所必须的电缆等辅助配件。 | 7
4 | 污水提升装置 | 1、型号：含污水泵2台，手动隔膜泵1台，提升装置配套：Q=15m3/h,H=35.0m,N=7.5kW,水箱2个：有效容积不小于400L，含耦合装置，控制柜。 2、包括潜水泵、自藕装置、控制柜（一控二）、其他安装水泵所必须的电缆等辅助配件。 | 4
5 | 污水提升装置 | 1、型号：含污水泵2台，手动隔膜泵1台，提升装置配套：Q=15m3/h,H=40.0m,N=11kW,水箱2个：有效容积不小于400L，含耦合装置，控制柜。 2、包括潜水泵、自藕装置、控制柜（一控二）、其他安装水泵所必须的电缆等辅助配件。 | 1
1 | 280℃排烟防火阀 | 1250*1000 | 21
2 | 280℃排烟防火阀 | 1600*800 | 39
3 | 280℃排烟防火阀 | 1600*630 | 33
4 | 280℃排烟防火阀 | 2000*800 | 5
5 | 280℃排烟防火阀 | 2000*500 | 2
6 | 280℃排烟防火阀 | 1000*800 | 8
7 | 280℃排烟防火阀 | 1000*630 | 12
8 | 280℃排烟防火阀 | 1000*500 | 12
9 | 280℃排烟防火阀 | 800*400 | 8
10 | 280℃排烟防火阀 | 2500*800 | 1
11 | 280℃排烟防火阀 | 2000*1000 | 6
12 | 280℃排烟防火阀 | 1600*500 | 2
13 | 280℃排烟防火阀 | 1250*500 | 16
14 | 280℃排烟防火阀 | 1250*630 | 9
15 | 280℃排烟防火阀 | 800*320 | 4
16 | 280℃排烟防火阀 | 1250*630 | 2
17 | 280℃排烟防火阀 | 1250*800 | 3
18 | 280℃排烟防火阀 | 800*630 | 2
19 | 280℃排烟防火阀 | 1600*1000 | 10
20 | 280℃排烟防火阀 | 630*500 | 4
21 | 280℃排烟防火阀 | 1250*2000 | 4
22 | 280℃排烟防火阀 | 2000*1250 | 3
23 | 70℃电动防烟防火阀 | 1250*800 | 9
24 | 70℃电动防烟防火阀 | 1250*630 | 15
25 | 70℃电动防烟防火阀 | 1000*630 | 6
26 | 70℃电动防烟防火阀 | 800*500 | 20
27 | 70℃电动防烟防火阀 | 800*400 | 26
28 | 70℃电动防烟防火阀 | 630*400 | 16
29 | 70℃电动防烟防火阀 | 630*320 | 15
30 | 70℃电动防烟防火阀 | 500*400 | 4
31 | 70℃电动防烟防火阀 | 500*320 | 8
32 | 70℃电动防烟防火阀 | 500*250 | 27
33 | 70℃电动防烟防火阀 | 400*250 | 18
34 | 70℃电动防烟防火阀 | 320*200 | 4
35 | 70℃电动防烟防火阀 | 1600*1000 | 6
36 | 70℃电动防烟防火阀 | 1250*1000 | 4
37 | 70℃电动防烟防火阀 | 1000*800 | 5
38 | 70℃电动防烟防火阀 | 1000*500 | 16
39 | 70℃电动防烟防火阀 | 1000*250 | 2
40 | 70℃电动防烟防火阀 | 800*630 | 1
41 | 70℃电动防烟防火阀 | 800*320 | 9
42 | 70℃电动防烟防火阀 | 800*250 | 2
43 | 70℃电动防烟防火阀 | 630*500 | 22
44 | 70℃电动防烟防火阀 | 630*200 | 2
45 | 70℃电动防烟防火阀 | 400*400 | 5
46 | 70℃电动防烟防火阀 | 630*250 | 2
47 | 70℃电动防烟防火阀 | 1100*800 | 1
48 | 70℃电动防烟防火阀 | 400*320 | 10
49 | 70℃电动防烟防火阀 | 320*320 | 3
50 | 70℃电动防烟防火阀 | 320*250 | 3
51 | 70℃电动防烟防火阀 | 2000*1000 | 1
52 | 70℃电动防烟防火阀 | 1600*800 | 2
53 | 70℃电动防烟防火阀 | 1600*630 | 4
54 | 70℃电动防烟防火阀 | 1250*500 | 8
55 | 70℃电动防烟防火阀 | 1250*400 | 2
56 | 70℃电动防烟防火阀 | 1000*400 | 4
57 | 70℃电动防烟防火阀 | 1000*320 | 2
58 | 70℃防烟防火阀 | 2000*1000 | 14
59 | 70℃防烟防火阀 | 2000*800 | 2
60 | 70℃防烟防火阀 | 1600*1000 | 6
61 | 70℃防烟防火阀 | 1600*800 | 10
62 | 70℃防烟防火阀 | 1600*500 | 3
63 | 70℃防烟防火阀 | 800*400 | 70
64 | 70℃防烟防火阀 | 400*200 | 2
65 | 70℃防烟防火阀 | 1250*800 | 15
66 | 70℃防烟防火阀 | 1000*500 | 37
67 | 70℃防烟防火阀 | 800*500 | 12
68 | 70℃防烟防火阀 | 630*400 | 35
69 | 70℃防烟防火阀 | 630*320 | 22
70 | 70℃防烟防火阀 | 250*250 | 5
71 | 70℃防烟防火阀 | 500*320 | 24
72 | 70℃防烟防火阀 | 500*250 | 16
73 | 70℃防烟防火阀 | 400*250 | 24
74 | 70℃防烟防火阀 | 400*200 | 7
75 | 70℃防烟防火阀 | 320*250 | 15
76 | 70℃防烟防火阀 | 250*200 | 34
77 | 70℃防烟防火阀 | 200*200 | 67
78 | 70℃防烟防火阀 | 320*320 | 1
79 | 70℃防烟防火阀 | 1600*1250 | 9
80 | 70℃防烟防火阀 | 1250*500 | 4
81 | 70℃防烟防火阀 | 1000*800 | 2
82 | 70℃防烟防火阀 | 1000*630 | 12
83 | 70℃防烟防火阀 | 800*800 | 2
84 | 70℃防烟防火阀 | 800*630 | 11
85 | 70℃防烟防火阀 | 630*500 | 23
86 | 70℃防烟防火阀 | 630*200 | 4
87 | 70℃防烟防火阀 | 500*400 | 8
88 | 70℃防烟防火阀 | 400*400 | 5
89 | 70℃防烟防火阀 | 400*320 | 24
90 | 70℃防烟防火阀 | 400*300 | 1
91 | 70℃防烟防火阀 | 2000*1000 | 12
92 | 70℃防烟防火阀 | 1250*1000 | 9
93 | 70℃防烟防火阀 | 1250*630 | 6
94 | 70℃防烟防火阀 | 320*200 | 11
95 | 70℃防烟防火阀 | 2500*800 | 1
96 | 70℃防烟防火阀 | 2000*1250 | 4
97 | 70℃防烟防火阀 | 1250*630 | 6
98 | 70℃防烟防火阀 | 1600*630 | 5
99 | 70℃防烟防火阀 | 1100*800 | 1
100 | 70℃防烟防火阀 | 1000*400 | 7
101 | 70℃防烟防火阀 | 800*500 | 21
102 | 70℃防烟防火阀 | 800*320 | 3
103 | 70℃防烟防火阀 | 3000*4000 | 2
104 | 70℃防烟防火阀 | 1250*400 | 2
105 | 70℃防烟防火阀 | 1000*400 | 11
106 | 70℃防烟防火阀 | 1000*320 | 10
107 | 70℃防烟防火阀 | 800*500 | 5
108 | 70℃防烟防火阀 | 500*200 | 6
109 | 70℃防烟防火阀(带自然引风口) | 400*200 | 47
110 | 70℃防烟防火阀(带自然引风口，带过滤网) | 400*200 | 19
111 | 70℃防烟防火阀(带自然引风口) | 200*200 | 57
112 | 70℃防烟防火阀(带自然引风口，带过滤网) | 200*200 | 1
113 | 70℃防烟防火阀(带自然引风口) | 400*320 | 1
114 | 排烟阀 | 1000*630 | 6
115 | 排烟阀 | 1600*500 | 1
116 | 排烟阀 | 1250*630 | 1
117 | 排烟阀 | 1250*500 | 2
118 | 排烟阀 | 1600*630 | 2
119 | 排烟阀 | 1000*500 | 4
120 | 风量调节阀 | 1000*400 | 8
121 | 风量调节阀 | 400*200 | 30
122 | 风量调节阀 | 200*160 | 2
123 | 风量调节阀 | 160*160 | 1
124 | 风量调节阀 | 320*200 | 52
125 | 风量调节阀 | 300*200 | 4
126 | 风量调节阀 | 250*200 | 47
127 | 风量调节阀 | 200*200 | 84
128 | 风量调节阀 | 300*250 | 1
129 | 风量调节阀 | 250*250 | 1
130 | 风量调节阀 | 250*160 | 7
131 | 风量调节阀 | 630*400 | 18
132 | 风量调节阀 | 630*320 | 13
133 | 风量调节阀 | 500*400 | 8
134 | 风量调节阀 | 500*250 | 18
135 | 风量调节阀 | 400*250 | 36
136 | 风量调节阀 | 600*400 | 2
137 | 风量调节阀 | 400*400 | 6
138 | 风量调节阀 | 320*320 | 2
139 | 风量调节阀 | 500*320 | 6
140 | 风量调节阀 | 400*320 | 21
141 | 风管止回阀 | 1000*800 | 3
142 | 风管止回阀 | 1000*500 | 3
143 | 风管止回阀 | 800*500 | 6
144 | 风管止回阀 | 800*400 | 11
145 | 风管止回阀 | 630*400 | 4
146 | 风管止回阀 | 500*400 | 1
147 | 风管止回阀 | 500*320 | 1
148 | 余压阀 | 壁挂式，使用压差范围：0.5~25mmAq 800*400 风量：0-900m3/h | 19
149 | 风量调节阀 | 1000*500 | 8
150 | 风量调节阀 | 320*250 | 28
151 | 风管止回阀 | 1250*630 | 3
152 | 风量调节阀 | 800*500 | 4
153 | 风量调节阀 | 800*400 | 10
154 | 风量调节阀 | 800*320 | 2
155 | 风量调节阀 | 630*500 | 7
156 | 风管止回阀 | 1000*630 | 4
157 | 风管止回阀 | 1250*500 | 3
158 | 风管止回阀 | 800*800 | 1
159 | 风管止回阀 | 800*320 | 2
160 | 风管止回阀 | 630*320 | 1
161 | 风管止回阀 | 630*500 | 4
162 | 余压阀 | 壁挂式，使用压差范围：0.5~25mmAq 800*500 风量：0-900m3/h | 1
163 | 风量调节阀 | 1250*400 | 9
164 | 风量调节阀 | 800*250 | 2
165 | 风管止回阀 | 800*630 | 3
166 | 风量调节阀 | 1000*630 | 1
167 | 余压阀 | 壁挂式，使用压差范围：0.5~25mmAq 1000*400 风量：0-900m3/h | 4
168 | 余压阀 | 壁挂式，使用压差范围：0.5~25mmAq 800*320 风量：0-900m3/h | 4
169 | 风量调节阀 | 2000*500 | 1
170 | 风量调节阀 | 1600*800 | 2
171 | 风量调节阀 | 1600*400 | 1
172 | 风管止回阀 | 2000*800 | 1
173 | 风量调节阀 | 1600*630 | 2
174 | 风量调节阀 | 1000*320 | 2
175 | 风量调节阀 | 500*200 | 2
176 | 风管止回阀 | 1600*800 | 1
177 | 风管止回阀 | 1000*320 | 3
178 | 三位电动风阀 (不含就地控制箱) | 2000*500 N=120W，220V | 2
179 | 三位电动风阀 (不含就地控制箱) | 1250*1000 N=120W，220V | 1
180 | 三位电动风阀 (不含就地控制箱) | 1600*800 N=120W，220V | 1
181 | 三位电动风阀 (不含就地控制箱) | 500*320 N=120W，220V | 4
182 | 三位电动风阀 (不含就地控制箱) | 1600*800 N=120W，220V | 5
183 | 三位电动风阀 (不含就地控制箱) | 1250*500 N=120W，220V | 4
184 | 三位电动风阀 (不含就地控制箱) | 630*500 N=120W，220V | 2
185 | 三位电动风阀 (不含就地控制箱) | 1250*1000 N=120W，220V | 3
186 | 三位电动风阀 (不含就地控制箱) | 1250*800 N=120W，220V | 2
187 | 三位电动风阀 (不含就地控制箱) | 630*320 N=120W，220V | 2
188 | 三位电动风阀 (不含就地控制箱) | 500*400 N=120W，220V | 2
189 | 三位电动风阀 (不含就地控制箱) | 2500*1000 N=120W，220V | 1
190 | 三位电动风阀 (不含就地控制箱) | 2000*1000 N=120W，220V | 1
191 | 电动风阀(甲供就地控制箱) | 2000*1000 N=120W，220V | 21
192 | 电动风阀(甲供就地控制箱) | 2000*800 N=120W，220V | 1
193 | 电动风阀(甲供就地控制箱) | 1600*1000 N=120W，220V | 17
194 | 电动风阀(甲供就地控制箱) | 1600*800 N=120W，220V | 12
195 | 电动风阀(甲供就地控制箱) | 800*400 N=120W，220V | 24
196 | 电动风阀(甲供就地控制箱) | 1250*800 N=120W，220V | 15
197 | 电动风阀(甲供就地控制箱) | 1000*500 N=120W，220V | 28
198 | 电动风阀(甲供就地控制箱) | 630*400 N=120W，220V | 17
199 | 电动风阀(甲供就地控制箱) | 630*320 N=120W，220V | 11
200 | 电动风阀(甲供就地控制箱) | 500*250 N=120W，220V | 1
201 | 电动风阀(甲供就地控制箱) | 200*200 N=120W，220V | 1
202 | 电动风阀(甲供就地控制箱) | 1600*1250 N=120W，220V | 16
203 | 电动风阀(甲供就地控制箱) | 1250*1000 N=120W，220V | 9
204 | 电动风阀(甲供就地控制箱) | 1000*800 N=120W，220V | 1
205 | 电动风阀(甲供就地控制箱) | 1000*630 N=120W，220V | 6
206 | 电动风阀(甲供就地控制箱) | 800*630 N=120W，220V | 7
207 | 电动风阀(甲供就地控制箱) | 630*500 N=120W，220V | 3
208 | 电动风阀(甲供就地控制箱) | 320*250 N=120W，220V | 1
209 | 电动风阀(甲供就地控制箱) | 800*500 N=120W，220V | 10
210 | 电动风阀(甲供就地控制箱) | 500*400 N=120W，220V | 1
211 | 电动风阀(甲供就地控制箱) | 500*320 N=120W，220V | 5
212 | 电动风阀(甲供就地控制箱) | 2500*800 N=120W，220V | 2
213 | 电动风阀(甲供就地控制箱) | 1600*630 N=120W，220V | 5
214 | 电动风阀(甲供就地控制箱) | 400*320 N=120W，220V | 1
215 | 电动风阀(甲供就地控制箱) | 2000*1250 N=120W，220V | 1
216 | 电动风阀(甲供就地控制箱) | 1250*630 N=120W，220V | 5
217 | 电动风阀(甲供就地控制箱) | 1250*400 N=120W，220V | 5
1 | 风亭水泵 | AT-FYB1 | 1
2 | 消防泵电源 | AT-XB | 1
3 | A端VRV室外机开关箱 | K3开关箱 | 1
4 | A端VRV | AP-VRV1 | 1
5 | A端VRV室外机开关箱 | K1开关箱 | 1
6 | A端VRV室外机开关箱 | K2开关箱 | 1
7 | 站厅A端二级负荷小动力 | AP-ADL1 | 1
8 | 站厅A端三级负荷小动力 | AP-ADL2 | 1
9 | 1号出入口 | AT-CK1 | 1
10 | 4号出入口 | AT-CK4 | 1
11 | 出入口电梯 | AP-DT2 | 1
12 | 民用通信电源 | AT-MTX | 1
13 | 警用通信电源 | AT-GTX | 1
14 | 通信电源 | AT-TX | 1
15 | 站厅层A端消防电源 | AT-AXF1 | 1
16 | FAS电源 | AT-FAS | 1
17 | 站厅A端商业 | AP-SY1 | 1
18 | 站厅A端商铺 | AP-SP1 | 1
19 | 站内电梯 | AP-DT1 | 1
20 | 2号出入口 | AT-CK2 | 1
21 | 3号出入口 | AT-CK3 | 1
22 | 站厅B端商铺 | AP-SP2 | 1
23 | 站厅B端商业 | AP-SY2 | 1
24 | 站厅B端二级负荷小动力 | AP-BDL1 | 1
25 | 站厅B端三级负荷小动力 | AP-BDL2 | 1
26 | B端VRV | AP-VRV2 | 1
27 | B端VRV室外机开关箱 | K4开关箱 | 1
28 | B端风亭水泵 | AT-FYB2 | 1
29 | 站厅B端消防电源 | AT-BXF1 | 1
30 | BAS电源 | AT-BAS | 1
31 | 车站主废水泵房电源 | AT-FSB | 1
32 | 站台层A端消防电源 | AT-AXF2 | 1
33 | 站台门电源 | AT-ZTM | 1
34 | 污水泵电源 | AP-WB | 1
35 | 站台层A端二级负荷 | AP-ADL3 | 1
36 | 站内扶梯电源 | AT-FT1 | 1
37 | 站内扶梯电源 | AT-FT2 | 1
38 | 站台层B端消防电源 | AT-BXF2 | 1
39 | 站台层B端二级负荷小动力 | AP-BDL3 | 1
40 | 站台层A端三级负荷小动力 | AP-ADL4 | 1
41 | 区间废水泵房电源 | ATQ-AFSB | 1
42 | 消防泵电源 | AT-XB | 1
43 | 风亭水泵 | AT-FYB1 | 1
44 | 民用通信电源 | AT-MTX | 1
45 | 通信电源 | AT-TX | 1
46 | 警用通信电源 | AT-GTX | 1
47 | FAS电源 | AT-FAS | 1
48 | 站厅A端二级负荷小动力 | AP-ADL1 | 1
49 | 站内电梯 | AP-DT1 | 1
50 | 站厅A端商业 | AP-SY1 | 1
51 | 站厅A端三级负荷小动力 | AP-ADL2 | 1
52 | 站厅A端商铺 | AP-SP1 | 1
53 | 出入口电梯 | AP-DT2 | 1
54 | A端VRV | AP-VRV1 | 1
55 | A端VRV室外机开关箱 | K1开关箱 | 1
56 | A端VRV室外机开关箱 | K2开关箱 | 1
57 | A端VRV室外机开关箱 | K3开关箱 | 1
58 | 站厅层A端消防电源 | AT-AXF1 | 1
59 | 1号出入口 | AT-CK1 | 1
60 | 2号出入口 | AT-CK2 | 1
61 | 3号出入口 | AT-CK3 | 1
62 | 4号出入口 | AT-CK4 | 1
63 | 站厅B端二级负荷小动力 | AP-BDL1 | 1
64 | 站厅B端三级负荷小动力 | AP-BDL2 | 1
65 | 站厅B端商业 | AP-SY2 | 1
66 | B端VRV | AP-VRV2 | 1
67 | B端VRV室外机开关箱 | K4开关箱 | 1
68 | 站厅B端消防电源 | AT-BXF1 | 1
69 | 站厅B端商铺 | AP-SP2 | 1
70 | BAS电源 | AT-BAS | 1
71 | B端风亭水泵 | AT-FYB2 | 1
72 | 车站主废水泵房电源 | AT-FSB | 1
73 | 站台门电源 | AT-ZTM | 1
74 | 污水泵电源 | AP-WB | 1
75 | 站内扶梯电源 | AT-FT1 | 1
76 | 站台层A端二级负荷 | AP-ADL3 | 1
77 | 站台层A端消防电源 | AT-AXF2 | 1
78 | 站内扶梯电源 | AT-FT2 | 1
79 | 站台层B端消防电源 | AT-BXF2 | 1
80 | 站台层B端二级负荷小动力 | AP-BDL3 | 1
81 | 站台层A端三级负荷小动力 | AP-ADL4 | 1
82 | 区间废水泵房电源 | ATQ-AFSB | 1
83 | 风亭水泵 | AT-FYB1 | 1
84 | 风亭水泵 | AT-FYB2 | 1
85 | 消防泵电源 | AT-XB | 1
86 | 污水泵电源 | AP-WB | 1
87 | 车站主废水泵房电源 | AT-FSB | 1
88 | 区间废水泵房电源 | ATQ-AFSB | 1
89 | 1号出入口 | AT-CK1 | 1
90 | 2号出入口 | AT-CK2 | 1
91 | 3号出入口 | AT-CK3 | 1
92 | 4号出入口 | AT-CK4 | 1
93 | 站台门电源 | AT-ZTM | 1
94 | 站内扶梯电源 | AT-FT1 | 1
95 | 站内扶梯电源 | AT-FT2 | 1
96 | 站内电梯 | AP-DT1 | 1
97 | 出入口电梯 | AP-DT2 | 1
98 | BAS电源 | AT-BAS | 1
99 | FAS电源 | AT-FAS | 1
100 | 通信电源 | AT-TX | 1
101 | 民用通信电源 | AT-MTX | 1
102 | 警用通信电源 | AT-GTX | 1
103 | 站厅层A端消防电源 | AT-AXF1 | 1
104 | 站台层A端消防电源 | AT-AXF2 | 1
105 | 站厅B端消防电源 | AT-BXF1 | 1
106 | 站台层B端消防电源 | AT-BXF2 | 1
107 | A端VRV | AP-VRV1 | 1
108 | B端VRV | AP-VRV2 | 1
109 | A端VRV室外机开关箱 | K1开关箱 | 1
110 | A端VRV室外机开关箱 | K2开关箱 | 1
111 | A端VRV室外机开关箱 | K3开关箱 | 1
112 | B端VRV室外机开关箱 | K4开关箱 | 1
113 | 站厅A端商业 | AP-SY1 | 1
114 | 站厅B端商业 | AP-SY2 | 1
115 | 站厅A端乘客服务用房 | AP-SP1 | 1
116 | 站厅B端乘客服务用房 | AP-SP2 | 1
117 | 站厅A端二级负荷小动力 | AP-ADL1 | 1
118 | 站厅A端三级负荷小动力 | AP-ADL2 | 1
119 | 站台层A端二级负荷小动力 | AP-ADL3 | 1
120 | 站台层A端三级负荷小动力 | AP-ADL4 | 1
121 | 站厅B端二级负荷小动力 | AP-BDL1 | 1
122 | 站厅B端三级负荷小动力 | AP-BDL2 | 1
123 | 站台层B端二级负荷小动力 | AP-BDL3 | 1
124 | FAS电源 | AT-FAS | 1
125 | 警用通信电源 | AT-GTX | 1
126 | 通信电源 | AT-TX | 1
127 | 民用通信电源 | AT-MTX | 1
128 | BAS电源 | AT-BAS | 1
129 | 站厅层A端消防电源 | AT-AXF1 | 1
130 | 站厅B端消防电源 | AT-BXF1 | 1
131 | 站台层A端消防电源 | AT-AXF2 | 1
132 | 站台层B端消防电源 | AT-BXF2 | 1
133 | 站台层A端消防电源 | AT-AXF3 | 1
134 | 站台层B端消防电源 | AT-BXF3 | 1
135 | 污水泵电源 | AP-WB | 1
136 | 站台门电源 | AT-ZTM | 1
137 | 车站主废水泵房电源 | AT-FSB | 1
138 | 消防泵电源 | AT-XFB | 1
139 | 4号出入口 | AT-CK4a | 1
140 | 4b号出入口 | AT-CK4b | 1
141 | 1号出入口 | AT-CK1 | 1
142 | 2号出入口 | AT-CK2 | 1
143 | 风亭水泵 | AT-FYB1 | 1
144 | 风亭水泵 | AT-FYB2 | 1
145 | 站内电梯 | AP-DT1 | 1
146 | 出入口电梯 | AP-DT2 | 1
147 | 站内扶梯电源 | AT-FT1 | 1
148 | 站内扶梯电源 | AT-FT2 | 1
149 | 站厅A端二级负荷小动力 | AP-ADL1 | 1
150 | 站厅A端三级负荷小动力 | AP-ADL2 | 1
151 | 站台层A端二级负荷小动力 | AP-ADL3 | 1
152 | 站台层A端三级负荷小动力 | AP-ADL4 | 1
153 | 站厅B端二级负荷小动力 | AP-BDL1 | 1
154 | 站厅B端三级负荷小动力 | AP-BDL2 | 1
155 | 站台层B端二级负荷小动力 | AP-BDL3 | 1
156 | 站厅A端商业 | AP-SY1 | 1
157 | 站厅B端商业 | AP-SY2 | 1
158 | 站厅A端乘客服务用房 | AP-SP1 | 1
159 | 站厅B端乘客服务用房 | AP-SP2 | 1
160 | A端VRV | AP-VRV1 | 1
161 | B端VRV | AP-VRV2 | 1
162 | A端VRV室外机开关箱 | K1开关箱 | 1
163 | A端VRV室外机开关箱 | K2开关箱 | 1
164 | A端VRV室外机开关箱 | K3开关箱 | 1
165 | 消防泵电源 | AT-XB | 1
166 | FAS电源 | AT-FAS | 1
167 | 警用通信电源 | AT-GTX | 1
168 | A端VRV | AP-VRV1 | 1
169 | A端VRV室外机开关箱 | K1开关箱 | 1
170 | A端VRV室外机开关箱 | K2开关箱 | 1
171 | 站厅A端商业 | AP-SY1 | 1
172 | 站厅A端乘客服务用房 | AP-SP | 1
173 | 站厅A端二级负荷小动力 | AP-ADL1 | 1
174 | 站厅A端三级负荷小动力 | AP-ADL2 | 1
175 | 站内电梯 | AP-DT1 | 1
176 | 出入口电梯 | AP-DT2 | 1
177 | 5号出入口 | AT-CK5 | 1
178 | B端风亭水泵 | AT-FYB2 | 1
179 | 站厅B端二级负荷小动力 | AP-BDL1 | 1
180 | B端VRV | AP-VRV2 | 1
181 | B端VRV室外机开关箱 | K3开关箱 | 1
182 | 风亭水泵 | AT-FYB3 | 1
183 | 风亭水泵 | AT-FYB1 | 1
184 | 民用通信电源 | AT-MTX | 1
185 | 通信电源 | AT-TX | 1
186 | 站厅层A端消防电源 | AT-AXF1 | 1
187 | 站台层A端二级负荷 | AP-ADL3 | 1
188 | 站厅B端消防电源 | AT-BXF1 | 1
189 | 站厅B端三级负荷小动力 | AP-BDL2 | 1
190 | 车站主废水泵房电源 | AT-FSB1 | 1
191 | 车站主废水泵房电源 | AT-FSB2 | 1
192 | 站台层A端三级负荷小动力 | AP-ADL4 | 1
193 | 站台层A端三级负荷小动力 | AP-ADL5 | 1
194 | 站台门电源 | AT-ZTM | 1
195 | 污水泵电源 | AP-WB | 1
196 | 站内扶梯电源 | AT-FT1 | 1
197 | 站内扶梯电源 | AT-FT2 | 1
198 | 站台层B端二级负荷小动力 | AP-BDL3 | 1
199 | 射流风机配电柜 | AP-SL1 | 1
200 | 射流风机配电柜 | AP-SL2 | 1
201 | 射流风机配电柜 | AP-SL3 | 1
202 | 射流风机配电柜 | AP-SL4 | 1
203 | 商业开发消防电源 | AT-SXF | 1
204 | 商业开发 | AP-S1 | 1
205 | 商业开发 | AP-S2 | 1
206 | 商业开发 | AP-S3 | 1
1 | A型壁装三防疏散照明灯具(区间) | DC36V,10W,三防,IP65 | 918
2 | 方向标志灯(双向,带米标) | DC36V,1W,三防,IP65 | 786
3 | A型疏散照明灯具 | DC36V，5W | 756
4 | A型壁装疏散照明灯具 | DC36V，5W | 321
5 | A型壁装三防疏散照明灯具（车站） | DC36V，5W，三防，IP65 | 443
6 | A型疏散照明灯具 | DC36V，10W | 490
7 | 方向标志灯（左向） | DC36V，1W | 575
8 | 方向标志灯（右向） | DC36V，1W | 515
9 | 双面方向标志灯（单向） | DC36V，1W | 66
10 | 方向标志灯（双向） | DC36V，1W | 65
11 | 安全出口标志灯 | DC36V，1W | 44
12 | 疏散出口标志灯 | DC36V，1W | 613
13 | 楼层标志灯 | DC36V，1W | 35
14 | “出口指示/禁止入内”标志灯 | DC36V，1W | 9
15 | 疏散出口标志灯(三角型) | DC36V,1W | 11
16 | 应急照明控制器 | 含蓄电池管理系统 | 5
17 | A型应急照明集中电源 | AC220V/DC36V,0.6kVA | 32
18 | A型应急照明集中电源 | AC220V/DC36V,1.0kVA | 29
1 | 不锈钢格栅式管理卷帘门 | JM6530 | 226
2 | 不锈钢格栅式管理卷帘门 | JM4530 | 71
3 | 不锈钢格栅式管理卷帘门 | JM6130 | 20
4 | 不锈钢格栅式管理卷帘门 | JM2830 | 9
5 | 不锈钢格栅式管理卷帘门 | JM4030 | 26
6 | 单轨钢质管理卷帘门 | JLM3330 | 21
7 | 单轨钢质管理卷帘门 | JLM4030 | 26
8 | 单轨钢质管理卷帘门 | JLM3030 | 10
9 | 单轨钢质管理卷帘门 | JLM3230 | 11
10 | 单轨钢质管理卷帘门 | JLM3632 | 13
11 | 单轨钢质管理卷帘门 | JLM5432 | 19
12 | 单轨钢质管理卷帘门 | JLM3932 | 14
13 | 双轨钢质防火卷帘门 | FJLM3230 | 11
14 | 双轨钢质防火卷帘门 | FJLM3030 | 10
15 | 双轨钢质防火卷帘门 | FJM3632 | 13
16 | 双轨钢质防火卷帘门 | FJM5432 | 19
17 | 双轨钢质防火卷帘门 | FJM3932 | 14
18 | 双轨钢质防火卷帘门 | FJM5745 | 27
19 | 双轨钢质防火卷帘门 | FJM4030 | 26
20 | 双轨钢质防火卷帘门 | FJLM3330 | 21
21 | 不锈钢电动平门 | M1123 | 6
1 | 一级箱 | 配置详见系统图 | 4
2 | 二级箱 | 配置详见系统图 | 76
3 | 照明箱 | 配置详见系统图 | 10
1 | 临边护栏 | 2（宽）*1.8（高），20cm踢脚线，带安全网，刷黄黑油漆 | 705
2 | 临边护栏 | 1.4（宽）*1.2（高），20cm踢脚线，带安全网，刷黄黑油漆 | 1531
3 | 临边护栏 | 1.5（宽）*1.2（高），20cm踢脚线，带安全网，刷黄黑油漆，角度为34度，踏步高16cm | 60
4 | 临边护栏 | 1.4（宽）*1.2（高），20cm踢脚线，带安全网，刷黄黑油漆，角度为34度，踏步高16cm | 36
5 | 临边护栏 | 1.8（宽）*1.2（高），20cm踢脚线，带安全网，刷黄黑油漆，角度为27度，踏步高15cm | 48
6 | 临边护栏 | 2（宽）*1.2（高），20cm踢脚线，带安全网，刷黄黑油漆，角度为27度，踏步高15cm | 120
7 | 临边护栏 | 2（宽）*1.2（高），20cm踢脚线，带安全网，刷黄黑油漆 | 36
8 | 临边护栏 | 1.5（宽）*1.2（高），20cm踢脚线，带安全网，刷黄黑油漆 | 36
9 | 临边护栏 | 1.65（宽）*1.2（高），20cm踢脚线，带安全网，刷黄黑油漆 | 36
10 | 临边护栏 | 1.0（宽）*1.2（高），20cm踢脚线，带安全网，刷黄黑油漆 | 36
1 | 热镀锌无缝钢管 | ?108x4.0 | 252
2 | 热镀锌无缝钢管 | ?133x4.0 | 1800
3 | 热镀锌无缝钢管 | ?159x4.5 | 750
4 | 热镀锌无缝钢管 | ?219x6.0 | 1170
5 | 热镀锌无缝钢管 | ?273x7.0 | 780
6 | 热镀锌无缝钢管 | ?325×8.0 | 996
1 | 预制水磨石 | 600X600x25mm | 21615
2 | 预制水磨石踢脚线 | 100mm高 | 12663
3 | 预制水磨石台阶 | 25mm厚 | 53
1 | 内丝内涂塑热镀锌90°弯头 | DN100 | 16
2 | 内丝内涂塑热镀锌90°弯头 | DN50 | 48
3 | 内丝内涂塑热镀锌90°弯头 | DN32 | 48
4 | 内丝内涂塑热镀锌45°弯头 | DN100 | 16
5 | 内丝内涂塑热镀锌45°弯头 | DN50 | 24
6 | 内丝内涂塑热镀锌45°弯头 | DN32 | 24
7 | 内丝内涂塑热镀锌三通 | DN100*50 | 8
8 | 内丝内涂塑热镀锌三通 | ND50*32 | 8
9 | 法兰 | DN150 | 32
10 | 柔性卡箍 | ND100 | 280
11 | 法兰 | DN100 | 60
12 | 柔性卡箍 | DN150 | 500
13 | 柔性卡箍 | DN100 | 1000
14 | 内涂塑热镀锌内丝直接 | DN80 | 1200
15 | 内涂塑热镀锌内丝直接 | DN50 | 110
16 | 内涂塑热镀锌内丝直接 | DN32 | 55
17 | 内涂塑热镀锌内丝直接 | DN25 | 55
18 | 沟槽内涂塑热镀锌90°弯头 | DN150 | 105
19 | 沟槽内涂塑热镀锌90°弯头 | DN100 | 400
20 | 内丝内涂塑热镀锌90°弯头 | DN80 | 750
21 | 内丝内涂塑热镀锌90°弯头 | DN50 | 300
22 | 内丝内涂塑热镀锌90°弯头 | DN32 | 140
23 | 内丝内涂塑热镀锌90°弯头 | DN25 | 140
24 | 内涂塑热镀锌大小头 | DN80*50 | 125
25 | 内涂塑热镀锌大小头 | DN150*100 | 10
26 | 内涂塑热镀锌三通 | DN150*100 | 10
27 | 内涂塑热镀锌三通 | DN80*50 | 125
28 | 内涂塑热镀锌三通 | DN50*25 | 125
29 | 内涂塑热镀锌三通 | DN50*25 | 100
30 | 内涂塑热镀锌三通 | DN50*32 | 100
31 | 不锈钢表弯 | DN15（一头外丝一头内丝） | 180
32 | 外丝直接 | DN15（10cm长） | 200
33 | 外丝直接（短) | DN15 | 100
34 | 沟槽法兰 | DN150 | 100
35 | 沟槽法兰 | DN100 | 200
36 | 丝接法兰 | DN80 | 400
37 | 沟槽三通 | DN150*65 | 141
38 | 沟槽三通 | DN150*50 | 10
39 | 机械三通 | DN150*25 | 20
40 | 内外壁涂塑90°弯头 | DN50 | 10
41 | 内外壁涂塑45°弯头 | DN50 | 10
42 | 内外壁涂塑90°弯头 | DN150 | 40
43 | 内外壁涂塑45°弯头 | DN150 | 10
44 | 沟槽法兰 | DN150 | 121
45 | 沟槽柔性卡箍 | DN150 | 4186
46 | 沟槽柔性卡箍 | DN65 | 156
47 | 法兰垫片 | DN150 | 150
48 | 镀锌丝接法兰 | DN50 | 10
49 | 柔性卡箍 | DN150 | 5400
50 | 柔性卡箍 | DN100 | 1550
51 | 柔性卡箍 | DN80 | 250
52 | 柔性卡箍 | DN65 | 3000
53 | 沟槽内外热镀锌90°弯头 | DN150 | 1500
54 | 沟槽内外热镀锌90°弯头 | DN100 | 750
55 | 沟槽内外热镀锌90°弯头 | DN80 | 100
56 | 沟槽内外热镀锌90°弯头 | DN65 | 1000
57 | 沟槽内外热镀锌45°弯头 | DN150 | 150
58 | 沟槽内外热镀锌45°弯头 | DN100 | 150
59 | 沟槽内外热镀锌45°弯头 | DN80 | 50
60 | 沟槽内外热镀锌45°弯头 | DN65 | 300
61 | 沟槽内外热镀锌22.5°弯头 | DN150 | 100
62 | 沟槽内外热镀锌22.5°弯头 | DN100 | 100
63 | 沟槽法兰 | DN150 | 500
64 | 沟槽法兰 | DN100 | 220
65 | 沟槽法兰 | DN65 | 100
66 | 沟槽法兰 | DN50 | 100
67 | 内外热镀锌沟槽三通 | DN150 | 100
68 | 内外热镀锌沟槽三通 | DN100 | 100
69 | 内外热镀锌沟槽三通 | DN150*100 | 100
70 | 机械三通 | DN100*65（65内丝） | 100
71 | 机械三通 | DN150*65（65内丝） | 300
72 | 机械三通 | DN150*50（50内丝） | 50
73 | 机械三通 | DN150*25 | 50
74 | 机械三通 | ND60*25(25内丝） | 300
75 | 外丝直接 | DN25(8CM) | 300
76 | 外丝直接 | DN25(10CM) | 300
77 | 内外热镀锌弯头90° | DN50 | 80
78 | 内外热镀锌弯头90° | DN40 | 60
79 | 内外热镀锌弯头90° | DN32 | 80
80 | 内外热镀锌弯头90° | DN25 | 80
81 | 内外热镀锌弯头90° | DN15 | 80
82 | 内外热镀锌弯头90° | DN20 | 80
83 | 内外热镀锌直接 | DN50 | 80
84 | 内外热镀锌直接 | DN40 | 80
85 | 内外热镀锌直接 | DN32 | 80
86 | 内外热镀锌直接 | DN25 | 80
87 | 内外热镀锌直接 | DN15 | 80
88 | 内外热镀锌直接 | DN20 | 80
89 | 内外热镀锌直接大小头 | DN50*40 | 80
90 | 内外热镀锌直接大小头 | DN4032 | 80
91 | 内外热镀锌直接大小头 | DN32*25 | 80
92 | 内外热镀锌直接大小头 | DN25*20 | 80
93 | 内外热镀锌直接大小头 | DN25*15 | 100
94 | 内外热镀锌直接大小头 | DN20*15 | 50
95 | 三通 | DN25 | 10
96 | 四通 | DN50*25 | 30
97 | 四通 | DN40*25 | 30
98 | 丝接法兰 | DN50 | 50
1 | 无机矿物涂料 | 深灰色 | 13000
2 | 无机矿物涂料 | 白色 | 26000
3 | 无机矿物涂料 | 灰色 | 6000
4 | 无机矿物涂料 | 浅蓝色 | 4000
1 | EPS电源柜 | 5kW | 28
2 | EPS电源柜 | 10kW | 34
3 | EPS电源柜 | 15kW | 3
4 | EPS监控专用软件 | 备品备件 | 1
5 | 电池检测装置 | 备品备件 | 10
6 | 充电机 | 备品备件 | 10
7 | 逆变器 | 备品备件 | 10
8 | 触摸屏 | 备品备件 | 10
9 | 变压器 | 备品备件 | 10
10 | 分路检测模块 | 备品备件 | 10
1 | 墙面嵌入式广告灯箱（站厅、出入口） | 3600*1800*200 | 66
2 | 墙面明装式广告灯箱（轨行区） | 3200*1700*200 | 90
3 | 楼梯楣头明装式广告灯箱 |  | 111
4 | 站内挂墙式综合信息牌INF-16B* 单面牌 | 3600×1800×200mm | 6
5 | 墙面嵌入式广告灯箱（站厅、出入口） | 3600*1800*200 八角形艺术灯箱 | 27
6 | 轨行区墙面广告看板 | 10800*2000mm | 4
1 | 甲级钢质防火门 | FM甲1523 | 89
2 | 甲级钢质防火门 | FM甲1223 | 76
3 | 甲级钢质防火门 | FM甲1023 | 160
4 | 甲级钢质防火门 | FM甲0721 | 33
5 | 甲级不锈钢防火门 | FM甲1023 | 39
6 | 甲级不锈钢防火门 | FM甲1223 | 10
7 | 甲级不锈钢防火门 | FM甲0721 | 10
8 | 甲级不锈钢防火门 | FM甲1523 | 20
9 | 甲级密闭钢质防火门 | FMB甲0721 | 101
10 | 甲级密闭钢质防火门 | FMB甲1023 | 125
11 | 甲级密闭钢质防火门 | FMB甲1223 | 30
12 | 甲级密闭钢质防火门 | FMB甲1523 | 9
13 | 甲级密闭钢质防火门 | FMB甲0718 | 5
14 | 甲级密闭钢质防火门 | FMB甲0923 | 1
15 | 甲级密闭钢质防火门 | FMB甲0723 | 1
16 | 甲级密闭不锈钢防火门 | FMB甲1223 | 13
17 | 甲级密闭不锈钢防火门 | FMB甲1023 | 6
18 | 甲级不锈钢防火密闭门（联络通道） | FMB甲0921 | 10
19 | 甲级钢质防盗门 | FDM甲1223 | 4
20 | 甲级钢质防盗门 | FDM甲1023 | 1
21 | 防火观察窗 | FC甲2415 | 5
22 | 不锈钢门 | M1023 | 23
23 | 不锈钢门 | M1023-1带百叶 | 13
24 | 钢质门 | M1223 | 2
25 | 钢质门 | M1023 | 16
1 | 插板式可调轨顶排风口 | 1000*500 | 390
1 | 区间真空排水系统 | 含真空泵2台，单台抽气量165m3/min，最大真空度-0.099MPa，功率4kw；含排水泵2台，流量40m3/h，扬程9m，功率2.2kw；控制柜1个（含软件）；真空收集罐不小于2000L | 4
1 | 金属管壳式消声器 | 1600*1000*1600(L) | 1
2 | 金属管壳式消声器 | 2000*800*1600(L) | 1
3 | 金属管壳式消声器 | 1250*800*1200(L) | 4
4 | 金属管壳式消声器 | 1000*500*1000(L) | 4
5 | 金属管壳式消声器 | 800*400*1000(L) | 2
6 | 金属管壳式消声器 | 800*400*800(L) | 3
7 | 金属管壳式消声器 | 630*400*800(L) | 1
8 | 金属管壳式消声器 | 630*400*600(L) | 1
9 | 金属管壳式消声器 | 630*320*800(L) | 2
10 | 金属管壳式消声器 | 2000*1000*1600(L) | 2
11 | 金属管壳式消声器 | 1600*1000*1200(L) | 2
12 | 金属管壳式消声器 | 1600*800*1200(L) | 2
13 | 金属管壳式消声器 | 1000*800*1200(L) | 2
14 | 金属管壳式消声器 | 1000*630*800(L) | 2
15 | 金属管壳式消声器 | 630*500*800(L) | 7
16 | 金属管壳式消声器 | 630*400*800(L) | 4
17 | 金属管壳式消声器 | 1600*1250*1600(L) | 2
18 | 金属管壳式消声器 | 1250*1000*1500(L) | 2
19 | 金属管壳式消声器 | 1250*800*1500(L) | 2
20 | 金属管壳式消声器 | 1000*500*1000(L) | 2
21 | 金属管壳式消声器 | 800*630*1000(L) | 2
22 | 金属管壳式消声器 | 800*500*800(L) | 2
23 | 金属管壳式消声器 | 800*400*1000(L) | 2
24 | 金属管壳式消声器 | 630*400*800(L) | 1
25 | 金属管壳式消声器 | 630*320*800(L) | 3
26 | 金属管壳式消声器 | 500*400*600(L) | 1
27 | 金属管壳式消声器 | 2000*1000*2000(L) | 1
28 | 金属管壳式消声器 | 1600*1250*2000(L) | 1
29 | 金属管壳式消声器 | 1500*1600*1000(L) | 2
30 | 金属管壳式消声器 | 1500*1600*630(L) | 2
31 | 金属管壳式消声器 | 1000*1000*500(L) | 2
32 | 金属管壳式消声器 | 1000*800*500(L) | 3
33 | 金属管壳式消声器 | 800*630*400(L) | 3
34 | 金属管壳式消声器 | 800*500*630(L) | 1
35 | 金属管壳式消声器 | 800*500*320(L) | 2
36 | 金属管壳式消声器 | 600*400*320(L) | 1
37 | 金属管壳式消声器 | 1600*1250*1600(L) | 2
38 | 金属管壳式消声器 | 2000*1000*1500(L) | 2
39 | 金属管壳式消声器 | 1600*800*1000(L) | 2
40 | 金属管壳式消声器 | 1250*630*1000(L) | 2
41 | 金属管壳式消声器 | 1250*400*1000(L) | 2
42 | 金属管壳式消声器 | 1000*500*1000(L) | 2
43 | 金属管壳式消声器 | 1000*500*800(L) | 2
44 | 金属管壳式消声器 | 800*500*1000(L) | 1
45 | 金属管壳式消声器 | 630*400*800(L) | 3
46 | 金属管壳式消声器 | 500*400*800(L) | 2
47 | 金属管壳式消声器 | 500*320*800(L) | 1
1 | 彩色铝合金薄板 | 0.5mm 厚（标准红色Redo32c） | 1600
2 | 彩色铝合金薄板 | 0.5mm 厚（水绿337c） | 1000
3 | 彩色铝合金薄板 | 0.5mm 厚（油绿Hexachrome Green C） | 500
4 | 彩色铝合金薄板 | 0.5mm 厚（灰绿326C） | 2000
5 | 彩色铝合金薄板 | 0.5mm 厚（水蓝310C） | 2000
6 | 彩色铝合金薄板 | 0.5mm 厚（标准黄Hexachrome Yeiiow C） | 2000
1 | 镀锌电焊网片 | 执行技术规格书要求 | 50753
1 | 橡塑管壳 | B1级难燃橡塑材料δ=15mm 57mm以内 | 1
2 | 橡塑管壳 | B1级难燃橡塑材料δ=20mm 57mm以内 | 3
3 | 橡塑管壳 | B1级难燃橡塑材料δ=25mm 57mm以内 | 4
4 | 玻璃棉管壳 | 不燃离心玻璃棉管壳，外贴高强度防潮防火带肋铝箔δ=40mm，密度80kg/m3 57mm以内 | 5
5 | 玻璃棉板 | 30mm，A级，容重48kg/m³ | 209
6 | 不燃离心玻璃棉管壳 | DN20（厚40mm）(密度48kg/m) | 500
7 | 不燃离心玻璃棉管壳 | DN25（厚40mm）(密度48kg/m) | 500
8 | 不燃离心玻璃棉管壳 | DN32（厚40mm）(密度48kg/m) | 500
9 | 不燃离心玻璃棉管壳 | DN40（厚40mm）(密度48kg/m) | 500
10 | 不燃离心玻璃棉管壳 | DN50（厚40mm）(密度48kg/m) | 1000
11 | 不燃离心玻璃棉管壳 | DN65（厚40mm）(密度48kg/m) | 1000
12 | 不燃离心玻璃棉管壳 | DN80（厚40mm）(密度48kg/m) | 1000
13 | 不燃离心玻璃棉管壳 | DN100（厚40mm）(密度48kg/m) | 1500
14 | 不燃离心玻璃棉管壳 | DN125（厚40mm）(密度48kg/m) | 1000
15 | 不燃离心玻璃棉管壳 | DN150（厚40mm）(密度48kg/m) | 1500
16 | 不燃离心玻璃棉管壳 | DN20（厚40mm）[密度为80kg/m 3,导热系数≤0.033W/(m.℃)(平均温度25℃)] | 2500
1 | 蒸压灰砂砖 | 240*115*53mm MU10 | 894
1 | 镀锌膨胀螺栓 | M6*60，国标 | 30000
2 | 镀锌膨胀螺栓 | M10*80，国标 | 90000
3 | 挂钩镀锌膨胀螺栓 | M10*80，国标 | 7000
4 | 热镀锌膨胀螺栓 | M10*100mm，国标 | 27000
5 | 镀锌膨胀螺栓 | M12*120mm | 9000
6 | 304不锈钢膨胀螺栓 | M12*120mm | 6000
7 | 镀锌膨胀螺栓 | M16*150mm | 18000
8 | 地线连接螺丝 | M4*15mm，国标 | 60000
9 | 地线连接螺丝 | M4*25mm，国标 | 20000
10 | 镀锌连接螺丝 | M4*30mm 国标 | 10000
11 | 镀锌连接螺丝 | M6*20mm，国标 | 10000
12 | 不锈钢P型卡连接螺丝 | M6*25mm，国标，带防滑螺母 | 4500
13 | 桥架连接螺丝 | M8*15mm，国标 | 10000
14 | 镀锌连接螺丝 | M8*25mm，国标 | 10000
15 | 镀锌连接螺丝 | M8*20mm，国标 | 50000
16 | 镀锌连接螺丝 | 8*30mm、带平垫、弹垫、螺帽、国标 | 400000
17 | 304不锈钢连接螺丝 | M10*100mm，国标 | 18000
18 | 304不锈钢连接螺丝 | M12*100mm，国标 | 20000
19 | 不锈钢连接螺丝 | M12*40mm，国标 | 68000
20 | 镀锌连接螺栓 | M16*55mm，国标（双平垫，螺帽，弹垫） | 10000
21 | 镀锌连接螺栓 | M16*75mm，国标（双平垫，螺帽，弹垫） | 10000
22 | 镀锌连接螺栓 | M18*75mm，国标（双平垫，螺帽，弹垫） | 10000
23 | 镀锌连接螺栓 | M18*150mm，国标（双平垫，螺帽，弹垫） | 10000
24 | 304不锈钢螺栓 | M8*30mm | 12000
25 | 镀锌螺栓 | M10*45mm，国标 | 12000
26 | 304不锈钢化学锚栓 | M12*160mm | 1300
27 | 顶爆五件套 | Φ10 | 8000
28 | 304不锈钢垫片，弹垫，螺帽 | M8 | 150000
29 | 镀锌螺母，平垫，弹垫 | M8，国标 | 20000
30 | 镀锌螺母，平垫，弹垫 | M10 | 30000
31 | 镀锌螺母，平垫，弹垫 | M16 | 5000
32 | 弹簧垫片 | 8mm | 10000
33 | 猫爪 | M6 | 2700
34 | 猫爪 | M8 | 6000
35 | 水纳子 | SC25，2.0mm | 50000
36 | 水纳子 | SC32，2.0mm | 50000
37 | 水纳子 | SC40，2.0mm | 10000
38 | 镀锌木螺钉 | 5*40 | 100000
39 | 镀锌木螺钉 | 5*25 | 12000
40 | 镀锌木螺钉 | 3*25 | 6000
41 | 平头梅花燕尾丝 | M3*8 | 10000
42 | 平头梅花燕尾丝 | 4.2*16mm | 10000
43 | 平头梅花燕尾丝 | M4.2*19mm | 10000
44 | 平头梅花燕尾丝 | 4.2*25mm | 10000
45 | 外六角燕尾丝 | 4.8*25mm | 60000
46 | 平头梅花燕尾丝 | 5*20 | 40000
47 | 外六角燕尾丝 | 5*25mm | 30000
48 | 外六角燕尾丝 | 5*20mm | 10000
49 | 外六角燕尾丝 | M5*30 | 10000
50 | 燕尾丝批头 | M8 | 200
51 | 燕尾丝批头 | M10 | 60
52 | 铝制保温钉 | 长8CM 底片2.5cm | 405000
53 | 铝箔胶带 | 黑色，宽80mm | 1500
54 | 铝箔胶带 | 黑色，宽60mm | 8000
55 | 铆钉 | φ4.2*13 | 225000
56 | 铆钉 | φ4.2*16 | 18000
57 | 离墙码 | SC25 | 21000
58 | 离墙码 | SC32 | 10000
59 | 离墙码 | SC40 | 3600
60 | 离墙码螺丝 | M5*20mm | 20000
61 | 离墙码长螺丝 | M6,圆头十字 | 20000
62 | 钢丝杆 | M8（表面磷化发黑处理） | 7920
63 | 镀锌丝杆 | M8 | 8000
64 | 镀锌丝杆 | φ10，国标 | 15000
65 | 304不锈钢骑马卡 | SC20 | 9000
66 | 304不锈钢骑马卡 | SC25 | 36000
67 | 304不锈钢骑马卡 | SC32 | 36000
68 | 304不锈钢骑马卡 | SC40 | 3000
69 | 304不锈钢骑马卡 | SC50 | 2700
70 | 304不锈钢骑马卡 | SC70 | 450
71 | 304不锈钢骑马卡 | SC80 | 540
72 | 304不锈钢铁皮码 | SC80 | 1350
73 | 龙骨卡 | SC20 | 18000
74 | 龙骨卡 | SC25 | 18000
75 | 龙骨卡 | SC40 | 4500
76 | 304不锈钢P型卡 | φ25 | 21800
77 | 304不锈钢P型卡 | φ32 | 21800
78 | 304不锈钢P型卡 | SC25 | 40000
79 | 304不锈钢P型卡 | SC32 | 30000
80 | 镀锌接地卡 | SC32 | 20000
81 | 镀锌接地卡 | SC25 | 20000
82 | Z型垫卡 | 离墙3cm | 8000
83 | Z型垫卡 | 离墙5cm | 1000
84 | U型管卡 | φ10，DN250,两边各加长2cm，配套弹簧片垫片 | 8000
85 | U型管卡 | φ10，DN200,两边各加长2cm，配套弹簧片垫片 | 8000
86 | U型管卡 | φ10，DN150,两边各加长2cm，配套弹簧片垫片 | 10000
87 | U型管卡 | φ10，DN125,两边各加长2cm，配套弹簧片垫片 | 5000
88 | U型管卡 | φ10，DN100,两边各加长2cm，配套弹簧片垫片 | 8000
89 | U型管卡 | φ10，DN80,两边各加长2cm，配套弹簧片垫片 | 8000
90 | U型管卡 | φ10，DN65,配套弹簧片垫片 | 8000
91 | U型管卡 | φ10，DN50,配套弹簧片垫片 | 8000
92 | U型管卡 | φ10，DN40,配套弹簧片垫片 | 8000
93 | U型管卡 | φ10，DN32,配套弹簧片垫片 | 8000
94 | U型管卡 | φ10，DN25,配套弹簧片垫片 | 8000
95 | U型管卡 | φ10，DN20,配套弹簧片垫片 | 8000
96 | U型管卡 | φ10，DN15,配套弹簧片垫片 | 8000
1 | 塑包黄扎带 | 3*150（每包1000根） | 150
2 | 塑包黄扎带 | 4*200（每包500根） | 150
3 | 塑包扎带 | 黑色，6*300mm | 150
4 | 黄色扎带 | 4*250 | 500
5 | 扎带 | 8*400mm，黑色 | 1600
6 | 扎带 | 8*400mm，黄色 | 200
7 | 热缩管 | Φ10，黑色 | 1200
8 | 热缩管 | Φ12，黄色 | 2550
9 | 热缩管 | Φ12，蓝色 | 1650
10 | 热缩管 | Φ12，黑色 | 1250
11 | 热缩管 | Φ12，黄绿双色 | 1650
12 | 热缩管 | Φ12，绿色 | 900
13 | 热缩管 | Φ12，红色 | 900
14 | 热缩管 | Φ14，红色 | 900
15 | 热缩管 | Φ14，黄色 | 1350
16 | 热缩管 | Φ14，绿色 | 1350
17 | 热缩管 | Φ14，蓝色 | 1350
18 | 热缩管 | Φ14，黄绿双色 | 1350
19 | 热缩管 | φ18，黄色 | 1200
20 | 热缩管 | φ18，绿色 | 1200
21 | 热缩管 | φ18，红色 | 1200
22 | 热缩管 | φ18，蓝色 | 1200
23 | 热缩管 | φ18，黄绿双色 | 1200
24 | 热缩管 | φ20，黄绿双色 | 800
25 | 热缩管 | φ20，黄色 | 800
26 | 热缩管 | φ20，绿色 | 800
27 | 热缩管 | φ20，蓝色 | 800
28 | 热缩管 | φ20，红色 | 800
29 | 热缩管 | Φ22，黄色 | 600
30 | 热缩管 | Φ22，绿色 | 600
31 | 热缩管 | Φ22，红色 | 600
32 | 热缩管 | Φ22，蓝色 | 600
33 | 热缩管 | Φ22，黄绿双色 | 600
34 | 五指套 | 五芯10-16平方 | 400
35 | 五指套 | 四芯25-50平方 | 400
36 | 五指套 | 四芯10-16平方 | 200
37 | 五指套 | 四芯70-120平方 | 200
38 | 五指套 | 五芯25-50平方 | 400
39 | 五指套 | 五芯70-120平方 | 200
40 | 五指套 | 五芯150-240平方 | 200
41 | 线鼻子 | OT 6-6 | 1500
42 | 线鼻子 | OT 6-8 | 1500
43 | 线鼻子 | OT 10-8 | 1500
44 | 线鼻子 | OT 16-8 | 1800
45 | 线鼻子 | OT 25-8 | 600
46 | 开口铜鼻子 | OT10-8 | 1200
47 | 开口铜鼻子 | OT16-8 | 1200
48 | 开口铜鼻子 | OT6-6 | 1200
49 | 过锡铜鼻子 | OT6-6 | 1200
50 | 过锡铜鼻子 | DT-10,国标 | 2000
51 | 过锡铜鼻子 | DT-16,国标 | 2000
52 | 过锡铜鼻子 | DT-25,国标 | 2000
53 | 过锡铜鼻子 | DT-35,国标 | 1800
54 | 过锡铜鼻子 | DT-50,国标 | 500
55 | 过锡铜鼻子 | DT-70,国标 | 500
56 | 过锡铜鼻子 | DT-95,国标 | 1000
57 | 过锡铜鼻子 | DT-120,国标 | 350
58 | 过锡铜鼻子 | DT-150,国标 | 150
59 | 过锡铜鼻子 | DT-185,国标 | 150
60 | 过锡小头铜鼻子 | DT-50,穿孔螺丝为8个 | 120
61 | 铝铜线鼻子 | DTL-120,国标 | 90
62 | 铜铝线鼻子 | DT16-8,国标 | 1278
63 | 铜铝线鼻子 | DT25-8,国标 | 585
64 | 铜铝线鼻子 | DT35-8,国标 | 252
65 | 铜铝线鼻子 | DT50-10,国标 | 576
66 | 铜铝线鼻子 | DT70-10,国标 | 36
67 | 铜铝线鼻子 | OT10-8 | 900
68 | 黄绿接地线 | BVR4mm2，3.5-4线鼻子，30cm长 | 30000
69 | 铜编织带 | 16mm² | 90
70 | 铜编织带 | 10mm2 | 54
71 | 电工绝缘胶带 | 3M，黑色,50卷/盒 | 40
72 | 电工绝缘胶带 | 3M，黄色,50卷/盒 | 20
73 | 电工绝缘胶带 | 3M，绿色,50卷/盒 | 20
74 | 电工绝缘胶带 | 3M，红色,50卷/盒 | 20
75 | 电工绝缘胶带 | 3M，蓝色,50卷/盒 | 20
76 | 电工绝缘胶带 | 3M，黄绿,50卷/盒 | 20
77 | 透明胶带 | 宽4.5cm，长100m | 1000
78 | 记号笔 | 黑粗（油性） | 500
79 | 记号笔 | 黑细（油性） | 500
80 | 记号笔 | 红粗（油性） | 500
81 | 记号笔 | 红细（油性） | 500
82 | 金属软管 | Φ16 | 1800
83 | 金属软管 | φ20 | 15000
84 | 金属软管 | φ25 | 6000
85 | 金属软管接头 | 32mm转20mm | 4500
86 | 金属软管接头 | φ25 | 15000
87 | 金属软管接头 | φ32 | 1800
88 | 塑料胀管 | Φ8 | 60000
89 | 防爆三通 | SC25 | 13800
90 | 防爆三通 | SC32 | 11800
91 | 内丝直接 | SC25 | 40000
92 | 内丝直接 | SC32 | 20000
93 | 86盒盲板 | 铁 | 30000
94 | 86盒 | 86H50，25孔 | 20000
95 | 异径86盒 | 86H50，32孔 | 18000
96 | 异径双联86盒 | 每个盒子一个开32孔，1个开25孔 | 540
97 | 防爆元宝盒 | 32mm | 810
98 | PVC86盒 | 六角，开25孔 | 3000
99 | PVC8角盒盖板 |  | 3000
100 | PVC直接 | De25 | 1500
101 | PVC直接 | De20 | 3000
102 | PVC锁头 | SC25 | 3000
1 | PVC胶粘直接 | De160 | 60
2 | PVC胶粘直接 | De110 | 4000
3 | PVC胶粘直接 | De75 | 100
4 | PVC胶粘直接 | De50 | 30
5 | PVC 45°弯头 | De50 | 1000
6 | PVC 45°弯头 | De75 | 500
7 | PVC 45°弯头 | De160 | 600
8 | PVC 45°弯头 | De110 | 7000
9 | PVC 斜三通 | De110*50 | 180
10 | PVC 斜三通 | De110*75 | 120
11 | PVC 斜三通 | De50 | 30
12 | PVC 斜三通 | De160*50 | 15
13 | PVC 斜三通 | De160*110 | 30
14 | PVC斜三通 | De110 | 180
15 | PVC斜三通 | De160 | 30
16 | PVC斜三通 | De75 | 15
17 | PVC斜三通 | De50 | 60
18 | PVC45°斜三通 | De110 | 90
19 | PVC45°斜三通 | De50 | 15
20 | PVC异径斜三通 | 110*50 | 150
21 | PVC异径斜三通 | 160*110 | 90
22 | PVC异径斜三通 | 160*75 | 15
23 | PVC异径斜三通 | 160*50 | 90
24 | PVC异径斜三通 | 110*75 | 15
25 | PVC异径斜三通 | 75*50 | 30
26 | PVC三通检修口 | De110 | 600
27 | PVC三通检修口 | De50 | 150
28 | PVC三通检修口 | De160 | 30
29 | PVC伸缩节 | De110 | 720
30 | PVC伸缩节 | De75 | 180
31 | PVC伸缩节 | De50 | 180
32 | PVC 大小头 | De75*50 | 30
33 | PVC 大小头 | De160*110 | 15
34 | PVC 大小头 | De110*75 | 15
35 | PVC大小头 | 100*75 | 15
36 | PVC管，S弯 | De50 | 60
37 | PVC管，S弯 | De110 | 330
38 | PVC存水弯 | De50 | 300
39 | PVC管，顺水三通 | De110*50 | 60
40 | PVC管，P弯 | De50 | 60
41 | PVC 补芯 | De110*50 | 60
42 | PVC 补芯 | De110*75 | 15
43 | PVC排水补心 | 外径110*50 | 60
44 | PVC管，清扫口 | De110 | 615
45 | PVC U型座卡 | 16mm | 2000
46 | PVC U型座卡 | 25mm | 2000
47 | PVC U型座卡 | 20mm | 6000
48 | PVC管，吊卡 | De110 | 240
49 | PVC管，吊卡 | De50 | 30
50 | 硬聚氯乙烯阻燃（UPVC） | De50 | 1000
51 | 硬聚氯乙烯阻燃（UPVC） | De75 | 1000
52 | 硬聚氯乙烯阻燃（UPVC） | De160 | 600
53 | 硬聚氯乙烯阻燃（UPVC） | De110 | 2000
54 | PVC胶水 | 500ml每瓶 | 900
55 | PVC灯盒 | 六角 | 2400
56 | PC管 | De20 | 7000
57 | 不锈钢金属软管 | DN25 | 300
58 | 不锈钢金属软管 | DN20 | 300
59 | 不锈钢金属软管 | DN65 | 30
60 | 塑料水管 | DN25 | 270
61 | 丝接镀锌45°水管弯头 | DN80 | 50
62 | 丝接镀锌45°水管弯头 | DN65 | 50
63 | 镀锌短管 | DN25,外丝，10CM | 450
64 | 镀锌短管 | DN20,长10公分 | 288
65 | 镀锌短管 | DN16，长10公分 | 72
66 | 镀锌对丝 | DN20，L=50MM | 666
67 | 镀锌对丝直接 | DN32 | 18
68 | 焊接不锈钢法兰 | 304不锈钢，DN125，PN=1.6MPa | 36
69 | 镀锌内丝直接 | DN80 | 800
70 | 镀锌内丝直接 | DN65 | 800
71 | 镀锌内丝直接 | DN50 | 800
72 | 镀锌内丝直接 | DN40 | 800
73 | 镀锌内丝直接 | DN32 | 800
74 | 镀锌内丝直接 | DN25 | 800
75 | 镀锌内丝直接 | DN20 | 800
76 | 镀锌内丝直接 | DN15 | 800
77 | 丝接镀锌45°弯头 | DN50 | 50
78 | 丝接镀锌45°弯头 | DN40 | 50
79 | 丝接镀锌45°弯头 | DN32 | 50
80 | 丝接镀锌45°弯头 | DN25 | 50
81 | 丝接镀锌45°弯头 | DN20 | 50
82 | 丝接镀锌45°弯头 | DN15 | 50
83 | 丝接镀锌90度弯头 | 80mm | 3000
84 | 丝接镀锌90度弯头 | 50mm | 1000
85 | 丝接镀锌90度弯头 | DN65 | 1000
86 | 丝接镀锌90度弯头 | DN20 | 1000
87 | 丝接镀锌90度弯头 | DN32 | 1000
88 | 丝接镀锌90度弯头 | DN25 | 1000
89 | 丝接镀锌90度弯头 | DN40 | 1000
90 | 丝接镀锌90度弯头 | DN15 | 1000
91 | 镀锌堵头（丝） | DN50 | 9
92 | 镀锌堵头（丝） | DN25 | 135
93 | 镀锌堵头（丝） | DN15 | 135
94 | 镀锌对丝 | DN20，L=50MM | 666
95 | 镀锌内丝异径直接 | 65*50 | 50
96 | 镀锌内丝异径直接 | 50*40 | 50
97 | 镀锌内丝异径直接 | 40*32 | 50
98 | 镀锌内丝异径直接 | 32*25 | 50
99 | 镀锌内丝异径直接 | 32*20 | 50
100 | 镀锌内丝异径直接 | 65*20 | 50
101 | 镀锌内丝正三通 | DN20*40*20 | 50
102 | 法兰密封垫 | DN150,3mm厚 | 1440
103 | 法兰密封垫 | DN250,4mm厚 | 270
104 | 法兰密封垫 | DN200,4mm厚 | 270
105 | 法兰密封垫 | DN100 | 720
106 | 法兰密封垫 | DN80 | 900
107 | 法兰密封垫 | DN65 | 900
108 | 法兰密封垫 | DN50 | 900
109 | 堵头(热镀锌) | DN25 | 90
110 | 堵头(热镀锌) | DN32 | 36
111 | 堵头(热镀锌) | DN40 | 36
112 | 堵头(热镀锌) | DN50 | 18
113 | 直接(热镀锌) | DN65 | 45
114 | 直接(热镀锌) | DN50 | 45
115 | 直接(热镀锌) | DN40 | 45
116 | 木托高5cm | DN114，含卡子，铁皮卡子2头带丝杆 | 1350
117 | 木托高5cm | DN133，含卡子，铁皮卡子2头带丝杆 | 1000
118 | 木托高5cm | DN165含卡子，铁皮卡子2头带丝杆 | 2400
119 | 木托高5cm | DN20，含卡子，铁皮卡子2头带丝杆 | 540
120 | 木托高5cm | DN25，含卡子，铁皮卡子2头带丝杆 | 2400
121 | 木托高5cm | DN250，含卡子，铁皮卡子2头带丝杆 | 150
122 | 木托高5cm | DN32，含卡子，铁皮卡子2头带丝杆 | 216
123 | 木托高5cm | DN40，含卡子，铁皮卡子2头带丝杆 | 315
124 | 木托高5cm | DN50，含卡子，铁皮卡子2头带丝杆 | 2100
125 | 木托高5cm | DN65，含卡子，铁皮卡子2头带丝杆 | 2100
126 | 木托高5cm | DN80，含卡子，铁皮卡子2头带丝杆 | 1350
127 | 内丝大小头 | DN32*25 | 9
128 | 内丝大小头 | DN50*40 | 288
129 | 内丝大小头 | DN20*15 | 270
130 | 内丝大小头 | DN80*50 | 567
131 | 内丝大小头 | DN25*15 | 567
132 | 内丝异径三通 | DN80*50 | 300
133 | 内丝异径三通 | DN65*25 | 135
134 | 内丝异径三通 | DN50*15 | 500
135 | 内丝异径三通 | DN50*32 | 500
136 | 内丝异径三通 | DN80*15 | 54
137 | 内丝异径三通 | DN80*32 | 9
138 | 内丝异径四通 | DN50*25*50*25,PN=1.6MPa | 9
139 | 内丝异径四通 | DN50*32*25*25,PN=1.6MPa | 9
140 | 内丝异径四通 | DN32*25*25*25,PN=1.6MPa | 9
141 | 内丝异径直接 | DN25*16,PN=1.6MPa | 54
142 | 内丝异径直接 | DN65*50,PN=1.6MPa | 18
143 | 内丝正三通 | DN50,PN=1.6MPa | 81
144 | 内丝正三通 | DN25,PN=1.6MPa | 45
145 | 内丝正三通 | DN65,PN=1.6MPa | 9
146 | 三角阀 | DN15 | 200
147 | 水表 | DN25 | 9
148 | 水表 | DN32 | 5
149 | 水表 | DN40 | 5
150 | 水表 | DN65 | 10
151 | 水表 | DN50 | 20
152 | 水表 | DN80 | 5
153 | 水表 | DN100 | 5
154 | 水表 | DN150 | 10
155 | 水龙头 | DN15 | 330
156 | 丝接法兰 | DN80 | 1000
157 | 丝接法兰 | DN65 | 1000
158 | 丝接法兰 | DN50 | 1000
159 | 不锈钢防臭地漏 | De110 | 120
160 | 不锈钢防臭地漏 | De50 | 120
161 | 不锈钢地漏 | DN100,普通型，不带水封 | 500
162 | 不锈钢地漏 | DN50,普通型，不带水封 | 200
163 | 不锈钢地漏 | 150*150mm | 60
164 | 堵漏王 | 2kg每包,速干型 | 1350
165 | 生料带 | 宽18mm，长20m | 6000
166 | 阻火圈 | DN100,四脚 | 500
167 | 阻火圈 | DN50,四脚 | 200
1 | 隐藏式顺位器 |  | 198
2 | 缎纹不锈钢防尘筒 |  | 244
3 | 缎纹不锈钢自动插销 |  | 489
4 | 缎纹不锈钢合页 | 4.5*4*3 | 3084
5 | 缎纹不锈钢门止 |  | 916
6 | 重型美标天地门轴、中轴 |  | 10
7 | 不锈钢铰链 |  | 40
8 | 闭门器 | 欧标2-4级可选 | 977
9 | 超重型闭门器 | 6级 | 10
10 | 办公室功能锁 | 欧标 | 395
11 | 卫生间功能锁 | 欧标 | 31
12 | 办公室功能锁 | 单站通用钥匙 | 287
13 | 重型三点式逃生装置 |  | 10
14 | 教室功能锁 | 欧标 | 73
1 | 水泥基渗透结晶型防水涂料 | 20KG/桶 | 100
2 | JS复合防水涂料 | Ⅱ型 | 6600
3 | 聚氨酯防水涂料 | Ⅱ型 | 60127
1 | 消火栓口 | DN65 | 141
2 | 不锈钢冲洗水栓箱 | 不锈钢304，箱体尺寸300*500*200；详见大样图 | 25
3 | 冲洗水栓 | DN25,配截止阀1个 | 25
4 | 公共区单消火栓箱（不带门） | 1800x700x180内配DN65消火栓1个，25m长水龙带一条,DN19mm水枪一支，软管卷盘一套, DN25截止阀一个，2具5kg的磷酸铵盐干粉手提灭火器、2具6kg水基型提灭火器 | 107
5 | 设备区单消火栓箱（带门） | 1800x700x180内配DN65消火栓1个，25m长水龙带一条,DN19mm水枪一支，软管卷盘一套, DN25截止阀一个，2具5kg的磷酸铵盐干粉手提灭火器 | 147
6 | 公共区双栓消火栓箱（不带门） | 2000x750x180内配DN65消火栓2个，25m长水龙带一条,DN19mm水枪1支，软管卷盘1套, DN25截止阀1个，2具5kg的磷酸铵盐干粉手提灭火器 | 14
7 | 公共区双栓消火栓箱，（不带门） | 2000x750x180内配DN65消火栓2个，25m长水龙带一条,DN19mm水枪1支，软管卷盘1套, DN25截止阀1个，2具5kg的磷酸铵盐干粉手提灭火器、2具6kg水基型提灭火器 | 11
8 | 区间消防器材箱 | 不锈钢900x600x200箱内配DN65纤维衬胶水龙带25m长2套，,多功能DN19mm水枪2支, | 20
9 | 手提灭火器箱公共区 | MF/ABC5*2 、MSWZ/6，含灭火箱1个，灭火器各2具，自救面具2套 | 38
10 | 手提灭火器箱设备区 | MF/ABC5*2 ，含灭火箱1个，灭火器2具，自救面具2套 | 144
11 | 室外消火栓 | SS100/65-1.0 | 54
12 | 水泵接合器 | SQS100-地上式 | 14
1 | 虎丘西1号 | 执行技术规格书 及设计图纸要求 | 1
2 | 虎丘西2号 | 执行技术规格书 及设计图纸要求 | 1
3 | 虎丘西3号 | 执行技术规格书 及设计图纸要求 | 1
4 | 虎丘西4号 | 执行技术规格书 及设计图纸要求 | 1
5 | 虎丘西-冷却塔 | 执行技术规格书 及设计图纸要求 | 1
6 | 虎丘西-安全口 | 执行技术规格书 及设计图纸要求 | 1
7 | 虎丘西-垂直电梯（小雨蓬） | 执行技术规格书 及设计图纸要求 | 1
8 | 虎丘1号 | 执行技术规格书 及设计图纸要求 | 1
9 | 虎丘2号 | 执行技术规格书 及设计图纸要求 | 1
10 | 虎丘3号 | 执行技术规格书 及设计图纸要求 | 1
11 | 虎丘4号 | 执行技术规格书 及设计图纸要求 | 1
12 | 虎丘-冷却塔 | 执行技术规格书 及设计图纸要求 | 1
13 | 虎丘-安全口 | 执行技术规格书 及设计图纸要求 | 1
14 | 虎丘-垂直电梯（小雨蓬） | 执行技术规格书 及设计图纸要求 | 1
15 | 清塘1号 | 执行技术规格书 及设计图纸要求 | 1
16 | 清塘2号 | 执行技术规格书 及设计图纸要求 | 1
17 | 清塘3号 | 执行技术规格书 及设计图纸要求 | 1
18 | 清塘4号 | 执行技术规格书 及设计图纸要求 | 1
19 | 清塘-冷却塔 | 执行技术规格书 及设计图纸要求 | 1
20 | 清塘-安全口 | 执行技术规格书 及设计图纸要求 | 1
21 | 清塘-垂直电梯（小雨蓬） | 执行技术规格书 及设计图纸要求 | 1
22 | 江星1b号 | 执行技术规格书 及设计图纸要求 | 1
23 | 江星2号 | 执行技术规格书 及设计图纸要求 | 1
24 | 江星4a号 | 执行技术规格书 及设计图纸要求 | 1
25 | 1号风亭、安全口 | 执行技术规格书 及设计图纸要求 | 1
26 | 江星-冷却塔 | 执行技术规格书 及设计图纸要求 | 1
27 | 江星-垂直电梯（小雨蓬） | 执行技术规格书 及设计图纸要求 | 1
28 | 苏锦2号 | 执行技术规格书 及设计图纸要求 | 1
29 | 苏锦6号 | 执行技术规格书 及设计图纸要求 | 1
30 | 苏锦-VRV、风亭、安全口 | 执行技术规格书 及设计图纸要求 | 1
1 | 耐火母线 | 耐火母线800A | 3090
2 | 母线槽始端箱 | 800A | 48
3 | 膨胀节 |  | 40
4 | 连接器 | XAP-NF-800A/5P | 1100
5 | L型弯头加工费 | XAP-NF-800A/5P | 120
6 | 始端加工费 | XAP-NF-800A/5P | 40
7 | 连接铜牌 | XAP-NF-800A/5P | 40
8 | 弹簧支架 |  | 24
9 | 垂直固定支架 |  | 24
10 | 通丝支架 |  | 200
1 | 烤瓷铝板（背衬蜂窝板） | 2.0mm | 226
2 | 烤瓷铝板 | 2.5mm | 10051
3 | 烤瓷铝板柱面（丝网图案蜂窝铝板） | 2.5mm | 1199
4 | 烤瓷铝板包门梁 | 2.5mm | 71
5 | 花朵造型烤瓷铝板 | 2.5mm | 15
6 | 高光烤瓷铝板柱面 | 2.5mm | 341
7 | 烤瓷铝板门套 | 2.5mm | 16
8 | 烤瓷铝板柱面（含圆弧边） | 2.5mm | 728
9 | 弧形烤瓷铝板柱面 | 2.5mm | 64
10 | 造型白色烤瓷穿孔铝板 | 2.5mm | 72
11 | 造型弧形烤瓷铝板 | 2.5mm | 41
12 | 烤瓷铝板踢脚 | 100mm高2.5mm厚 | 15
13 | 花朵造型烤瓷铝板回光灯槽（展宽500） | 2.5mm | 29
14 | 烤瓷铝板 | 3mm | 228
15 | 烤瓷铝板门套 | 3mm | 100
16 | 铝板 | 600*600*1.0mm | 176
17 | 冲孔铝板 | 600*600*1.5mm | 20
18 | 白色铝板 | 1.5mm | 42
19 | 白色铝板 | 2.0mm | 94
20 | 铝板折板(三角单元） | 2.0mm 天花 | 6948
21 | 白色铝板 | 2.5mm | 374
22 | 米白色铝板 | 2.5mm | 118
23 | 弧形铝板灯槽（展宽446+345） | 2.5mm | 153
24 | 白色铝合金平板灯槽 | 1.0mm | 37
25 | 铝合金方板 | 600*600*1.0mm | 464
26 | 铝合金冲孔板 | 600*600*1.5mm | 953
27 | 铝合金平板 | 600*1200*1.5mm | 179
28 | 铝合金平板 | 900*1200*1.5mm | 159
29 | 铝合金平板 | 2.0mm | 356
30 | 铝合金板包梁 | 2.0mm | 685
31 | 白色铝合金平板 | 2.0mm | 976
32 | 铝合金弧形板 | 2.0mm | 223
33 | 造型铝合金平板 | 2.0mm | 822
34 | 铝合金立板 | 2.0mm | 47
35 | 铝合金板回光灯槽（展宽275+220+100mm） | 2.0mm | 315
36 | 铝合金板回光灯槽（展开270+150+130+50mm） | 2.0mm | 242
37 | 铝合金板方柱灯带（展宽330mm） | 2.0mm | 93
38 | 铝合金板立板回光灯槽（270mm宽） | 2.0mm | 377
39 | 铝合金板立板回光灯槽（170mm宽） | 2.0mm | 320
40 | 铝合金平板 | 2.5mm | 4395
41 | 白色铝合金平板 | 2.5mm | 87
42 | 铝合金板回光灯槽（展宽650mm） | 2.5mm | 89
43 | 铝合金板检修口 |  | 70
44 | 铝方通 | 30*100*1.2mm | 5000
45 | 木纹色铝方通 | 80*100*1.5mm | 630
46 | 木纹色铝方通 | 40*100*1.5mm | 315
47 | 铝合金半弧形方通 | 50*100*1.5mm | 4437
48 | 铝合金方通 | 50*100*1.5mm | 18216
49 | 木纹色铝合金方通 | 50*100*1.5mm | 16482
50 | 弧形木纹色铝方通 | 120*100*2.0mm | 1745
1 | 双面彩钢耐火风管 | 外壁钢板厚度0.5mm，内壁彩钢板厚度0.75mm，耐火极限2H | 178
2 | 双面彩钢耐火风管 | 外壁钢板厚度0.5mm，内壁彩钢板厚度1.0mm，耐火极限1H | 1236
3 | 双面彩钢耐火风管 | 外壁钢板厚度0.5mm，内壁彩钢板厚度1.0mm，耐火极限2H | 4010
4 | 双面彩钢耐火风管 | 外壁钢板厚度0.5mm，内壁彩钢板厚度1.2mm，耐火极限1H | 3796
5 | 双面彩钢耐火风管 | 外壁钢板厚度0.5mm，内壁彩钢板厚度1.2mm，耐火极限2H | 2245
6 | 双面彩钢耐火风管 | 外壁钢板厚度0.5mm，内壁彩钢板厚度1.5mm，耐火极限1H | 2923
7 | 双面彩钢耐火风管 | 外壁钢板厚度0.5mm，内壁彩钢板厚度1.5mm，耐火极限2H | 4532
1 | 金属扶手、栏杆、栏板 | 1、高1100mm不锈钢分区栏杆、2、6+1.52pvb+6钢化夹胶透明玻璃栏板，3、φ50*2mm不锈钢圆管扶手，4、70*10不锈钢立柱，间距为1200mm，5、增加盲文；6、底座预埋；7、做法详见设计图纸 | 230
2 | 金属扶手、栏杆、栏板 | 1、高1100mm不锈钢分区栏杆（电控锁部位）；2、6+1.52pvb+6钢化夹胶透明玻璃栏板电控门（由客服中心控制）；3、φ50*2mm不锈钢圆管扶手；4、φ40*2mm不锈钢立柱，间距为1160mm；5、做法详见设计图纸 | 15
3 | 分区栏杆电控锁五金组 | 1、电控锁1把；2、可定位导向轮1个；3、不锈钢铰链2个；4、做法详见设计图纸 | 19
4 | 金属扶手、栏杆、栏板 | 1、高950mm不锈钢楼梯栏杆；2、6+1.52pvb+6钢化夹胶透明玻璃栏板；3、φ50*2mm不锈钢圆管扶手，φ40*2mm不锈钢圆管扶手；4、70*10不锈钢立柱；5、增加盲文；6、做法详见设计图纸 | 492
5 | 金属扶手、栏杆、栏板 | 1、高1050mm不锈钢楼梯洞口栏杆；2、6+1.52pvb+6钢化夹胶透明玻璃栏板；3、φ50*2mm不锈钢圆管扶手；4、70*10不锈钢立柱；5、增加盲文；6、做法详见设计图纸 | 303
6 | 金属扶手、栏杆、栏板 | 1、高1200mm不锈钢防护栏杆（扶梯过梁处）；2、6+1.52pvb+6mm钢化夹胶透明玻璃栏板；3、栏板顶端1.5mm厚拉丝不锈钢护角；4、2.5mm厚∅50拉丝304不锈钢圆管立杆；5、∅50不锈钢圆管∅30接头；6、∅80不锈钢盖板2mm厚，6mm厚钢板、M12膨胀螺丝；7、增加盲文；8、做法详见设计图纸 | 93
7 | 金属扶手、栏杆、栏板 | 1、高200mm不锈钢防撞栏杆；2、φ50*2mm不锈钢圆管扶手；3、做法详见设计图纸 | 75
8 | 金属扶手、栏杆、栏板 | 1、高1100mm不锈钢楼梯栏杆；2、6+1.52pvb+6钢化夹胶透明玻璃栏板；3、φ50*2mm不锈钢圆管扶手，φ40*2mm不锈钢圆管扶手；4、70*10不锈钢立柱；5、增加盲文；6、做法详见设计图纸 | 497
9 | 金属扶手、栏杆、栏板 | 1、不锈钢靠墙扶手；2、φ50*2mm不锈钢圆管扶手，φ40*2mm不锈钢圆管扶手；3、不锈钢连接件，不锈钢法兰等；4、增加盲文；5、做法详见设计图纸 | 592
10 | 金属扶手、栏杆、栏板 | 1、出入口平台及台阶不锈钢扶手 H=1100mm；2、φ50*2mm拉丝不锈钢圆管高位扶手及立杆，φ40*2mm拉丝不锈钢圆管低位扶手及横杆，φ23拉丝不锈钢圆管栏板竖撑；3、含镀锌埋板、不锈钢套管及盖板等；4、增加盲文；5、做法详见设计图纸 | 153
11 | 金属扶手、栏杆、栏板 | 1、轮椅坡道不锈钢扶手 H=900mm；2、φ50*2mm拉丝不锈钢圆管高位扶手及立杆，φ40*2mm拉丝不锈钢圆管低位扶手及横杆；3、含镀锌埋板、不锈钢套管及盖板等；4、增加盲文；5、做法详见设计图纸 | 99
12 | 金属扶手、栏杆、栏板 | 1、分流栏杆H=975mm；2、φ50*1.2mm拉丝不锈钢圆管扶手及立杆；3、不锈钢成品法兰、φ42丝扣钢管；4、含预埋件等；5、增加盲文；6、做法详见设计图纸 | 59
13 | 墙面装饰板 | 1、不锈钢墙裙；2、墙裙板为24厚复合板：面板为2.0厚冷轧不锈钢板，芯板为20厚铝蜂窝芯，背板为2.0厚铝合金单板；3、双组份环氧结构胶粘接；4、做法详见设计图纸 | 70
14 | 洗漱台下挂板 | 1、洗漱台下挂板，25厚不锈钢+铝蜂窝芯复合板；2、表面喷砂；3、螺栓及连接件；4、其他辅材；5、做法详见设计图纸及用户需求书 | 16
15 | 成品隔断 | 1、不锈钢面层成品蜂窝板卫生间蹲位隔断(含五金)；2、做法详见设计图纸 | 315
16 | 成品隔断 | 1、不锈钢面层成品蜂窝板卫生间小便斗隔断(含五金)；2、做法详见设计图纸 | 16
17 | 楼（地）面变形缝 | 1、石材伸缩缝；2、2mm不锈钢折角；3、8mm宽橡胶条；4、做法详见设计图纸 | 2647
18 | 楼（地）面变形缝 | 1、自动扶梯处收缩槽；2、1.5mm成品不锈钢收缩槽；3、内嵌防水收缩胶条；4、做法详见设计图纸 | 430
19 | AFC出线盒检修口 | 1、350*350AFC出线盒检修口；2、φ10提手、L=40孔；3、2mm厚不锈钢盖板、3mm厚不锈钢框、3mm厚不锈钢盖板底框；4、聚氨酯密封胶填缝；5、做法详见设计图纸（不含面层） | 56
20 | 地面检修人孔 | 1、地面检修孔800*800；2、不锈钢护角（密缝、焊接、打磨）；3、不锈钢边框，1.5mm厚不锈钢板护角；4、镀锌钢基础；5、做法详见设计图纸（不含面层） | 30
21 | 不锈钢盲道 | 1、不锈钢盲道凸起4mm；2、做法详见设计图纸； | 3
22 | 截水沟盖板 | 1、300mm宽30mm花岗岩石材水沟盖板（石材开泄水孔）（石材及六面油性防护、专用背面界面剂（液体））（甲供）；2、L30*3不锈钢角钢边框；3、1：2.5水泥砂浆内掺3%防水粉；4、L50*100不锈钢连接角钢@600；5、成品保护；6、做法详见设计图纸 | 80
23 | 不锈钢盖板 | 人防门槛；1、600mm宽人防门槛3mm防滑不锈钢地面，成品保护；2、镀锌钢骨架基层制作及安装；3、做法详见设计图纸 | 90
24 | 柱（梁）面装饰 | 楼梯与扶梯间封板；1、2.5mm拉丝不锈钢板，成品保护；2、60角钢支架、M12螺栓；3、做法详见设计图纸 | 350
25 | 柱（梁）面装饰 | 墙面与扶梯间封板；1、2.5mm拉丝不锈钢板，成品保护；2、40*40镀锌方管；3、做法详见设计图纸 | 230
26 | 金属装饰线 | 1、50*50拉丝不锈钢方通；2、C型龙骨基层固定 | 121
27 | 地面检修人孔 | 1、地面检修孔800*800；2、20*30*3不锈钢角钢，27*27*3不锈钢角钢，33*33*3不锈钢角钢，2mm缝隙；3、40*40*4镀锌角钢满焊连接，30*30*3不锈钢角钢，3mm厚镀锌花纹钢板；4、不锈钢拉手整套倒小圆角；5、做法详见设计图纸（不含面层） | 45
28 | 金属门窗套 | 1、2.0mm厚拉丝不锈钢电梯门套；2、镀锌型钢骨架；3、做法详见设计图纸 | 24
29 | 金属门窗套 | 1、1.5mm厚拉丝不锈钢门套；2、双层防火板基层；3、成品保护 | 28
30 | 金属门窗套 | 1、1.5mm厚拉丝不锈钢电梯门套；2、镀锌型钢骨架；3、做法详见设计图纸 | 15
31 | 金属装饰线 | 2mm厚20*25拉丝不锈钢收口条 | 66
32 | 金属门窗套 | 1、1.5mm厚白色烤漆不锈钢门套；2、双层防火板基层；3、成品保护 | 1
33 | 钢格栅 | 1、低风亭成品钢格栅，含钢格栅上满铺不锈钢钢丝网；2、成品316不锈钢格栅-5*32孔径50*50，316不锈钢方钢梁骨架，表面氟碳喷涂(视周围环境可外喷绿色涂料)；3、316不锈钢角钢，表面氟碳喷涂(视周围环境可外喷绿色涂料)；4、含检修盖板五金组；5、做法详见设计图纸 | 553
34 | 挡烟垂壁 | 1、6+1.52pvb+6mm厚防火夹胶钢化玻璃；2、吊顶天花下落高度500mm；3、防火板封堵至楼板底、防火油膏嵌缝；4、镀锌钢骨架；5、骨架表面磷化发黑处理；6、做法详见设计图纸 | 280
35 | 扶梯挡口 | 扶梯有机玻璃挡口；1、6mm厚白色有机玻璃挡；2、做法详见设计图纸 | 25
36 | 出入口电扶梯与幕墙间隙收口 | 1、出入口电扶梯与幕墙间隙收口；2、8mm厚透明有机玻璃PC板；3、高度1100mm，宽度根据现场情况而定；4、做法详见设计图纸 | 20
37 | 楼梯不锈钢栏杆 | 1、楼梯不锈钢栏杆，H=900mm；2、1.2mm厚φ50mm不锈钢管扶手，1.2mm厚φ40mm不锈钢管立柱，1.2mm厚φ30mm不锈钢斜杆；3、做法详见设计图纸 | 340
38 | 站台端头、孔洞栏杆 | 1、站台端头、孔洞栏杆，H=1100mm；2、1.2mm厚50*50mm方形不锈钢扶手\立柱，1.2mm厚25*25mm方形不锈钢辅杆；3、做法详见设计图纸 | 1266
39 | 轨行区栅栏门五金组 | 1、可定位导向轮1个；2、不锈钢铰链2个；3、做法详见设计图纸及技术要求等 | 30
40 | 不锈钢爬梯 | 1、不锈钢爬梯；2、做法详见设计图纸 | 7
41 | 不锈钢窗套 | 1、2.0mm厚不锈钢窗套，表面喷砂处理；2、镀锌型钢骨架；3、做法详见设计图纸 | 30
42 | 拉丝不锈钢收口条 | 1、1mm厚拉丝不锈钢收口条(R2圆角)；2、做法详见设计图纸 | 221
43 | 拉丝不锈钢收口条 | 1、2mm厚25*20拉丝不锈钢收口条；2、做法详见设计图纸 | 2507
44 | 拉丝不锈钢收口条 | 1、2mm厚20*25拉丝不锈钢收口条 ；2、做法详见设计图纸 | 66
45 | 洗漱台下挂板 | 1、洗漱台下挂板，25厚不锈钢+铝蜂窝芯复合板；2、表面喷砂(亚光珍珠银面)；3、螺栓及连接件；4、其他辅材；5、做法详见设计图纸及用户需求书 | 10
46 | 成品隔断 | 1、成品不锈钢面层蜂窝板隔断含五金配件；2、做法详见设计图纸 | 216
47 | 成品隔断 | 1、成品卫生间小便斗挡板、2mm不锈钢包边框；2、做法详见设计图纸 | 5
48 | 出入口洞口钢化玻璃栏杆 | H=1100mm | 93
49 | 低风亭钢化玻璃带肋栏杆 | H=800mm | 107
1 | 油漆 | 10kg/桶，绿色 | 50
2 | 油漆 | 白色/10KG | 50
3 | 油漆 | 红色/10KG | 50
4 | 油漆 | 黄/10KG | 50
5 | 银粉漆 | 10kg/桶 | 100
6 | 红丹防锈漆 | 10kg/桶（铁锈红） | 100
7 | 环氧富锌漆 | 银色，10KG/桶 | 100
8 | 中灰防锈面漆 | 12KG | 20
9 | 绝缘漆 |  | 576
10 | 沥青 | 10KG | 27
11 | 松香水 | 10kg/桶 | 250
12 | 自喷漆 | 黑色 | 60
13 | 自喷漆 | 黄色 | 60
14 | 自喷漆 | 深灰 | 60
15 | 自喷漆 | 银色 12瓶/箱 | 60
16 | 防火涂料 | 白色，10KG/桶 | 300
17 | 防火涂料 | 黑色，10KG/桶 | 300
18 | 玻璃胶 | 白色 | 600
19 | 玻璃胶 | 灰色 | 180
20 | 玻璃胶 | 透明 | 390
21 | 快干免钉胶 | 120g/支 | 90
22 | 高聚物改性沥青涂膜防水层 |  | 4042
23 | 手锤 | 5磅 | 50
24 | 加长清洁铲刀 |  | 108
25 | 塑料水桶 | 蓝色，160升 | 60
26 | 拖把 | 宽30mm | 100
27 | 抹布 |  | 420
28 | 电工绝缘手套 | 耐压10KV | 60
29 | 电工绝缘靴 | 43码-10KV | 18
30 | 吨包袋 |  | 100
31 | 马路护栏 | 0.8*3m,含底座和防水盖 | 90
32 | 潜水泵 | 220V,含30米水带 | 9
33 | 弯管器 | 月牙弯，SC25 | 100
34 | 煨管器 | 煨SC20管 | 100
35 | 煨管器 | 煨SC25管 | 100
36 | 加长铲刀 |  | 50
37 | 灰刀 | 3寸 | 50
38 | 灰刀 | 4寸 | 50
39 | 抹泥刀 | 19.5cm*6.6cm | 30
40 | 抹泥刀 | 5.2*6.2*12.5 | 30
41 | 毛刷 | 1.5寸 | 100
42 | 毛刷 | 1寸 | 100
43 | 毛刷 | 2寸 | 100
44 | 毛刷 | 3寸 | 100
45 | 毛刷 | 4寸 | 100
46 | 毛刷 | 5寸 | 100
47 | 滚筒刷子 | 9寸 | 100
48 | 焊工镜片 | 白色 | 100
49 | 焊工镜片 | 黑色 | 100
50 | 电焊机公母头 |  | 54
51 | 电焊机快速接头 |  | 45
52 | 电线快速压接并线帽 | 1000只/包 | 90
53 | 手动套丝机 | 4分-1.2寸 | 20
54 | 电锤扁錾 | 平口，长250mm，宽5cm，圆柄 | 100
55 | 电锤扁錾 | 平口，长280mm，宽5cm，圆柄 | 100
56 | 电锤扁錾 | 圆柄，17*280*45mm | 100
57 | 电锤尖錾 |  | 45
58 | 助力套筒扳手 | 17mm | 18
59 | 电动扳手套筒 | 内六角，32普通型 | 180
60 | 电动扳手套筒 | 内六角，32*78mm | 180
61 | 铜锁 | 40 | 108
62 | 铜锁 | 60 | 330
63 | 铜锁 | 38mm | 180
64 | 铜锁 | 加长型，50mm | 90
65 | 铜锁 | 80MM | 18
66 | 脚手架踏板 |  | 552
67 | 缠绕膜 | 300mm,800米 | 450
68 | 彩条布 | 4*50m | 200
69 | 蓝色彩条布 | 4*50m | 180
70 | 密目网 | 绿色ML2*6m B极防火 | 936
71 | 楼梯护角 | 1000*50 | 4500
72 | 丁烷气 |  | 55
73 | 灯带 | 工程款，2835-320珠 | 9000
74 | 灯带插头 | 欧标5050防水插头 | 2160
75 | 灯带插针 |  | 1800
76 | LED灯泡 | 螺口 | 600
77 | 灯带卡子 |  | 9000
78 | 铝合金防淹挡板 | 40mm厚 | 66
79 | 电笔 | 200mm长，3mm宽 | 150
80 | 电池 | 1.5V，七号 | 180
81 | 铁丝 | 14#，20KG/卷 | 360
82 | 铁丝 | 8#，20KG/卷 | 18
83 | 铁丝 | 16#，20kg/卷 | 300
84 | 防水帆布 | 10*8m | 20
85 | 痱子带 | 黄色 | 800
86 | 硅钛防火布 | 宽1.0m，厚3mm，长25m | 100
87 | 防火泥 |  | 1000
88 | 玻璃纤维布 | 100m*0.5m | 1000
89 | 石材专用粘结剂 |  | 262500
90 | 聚碳酸酯支撑件 | 70*70*50mm | 2784
91 | 绝缘保护层 | 5mm厚 | 1872
92 | 绝缘薄膜 |  | 4032
93 | CS60型镀锌钢主龙骨 | C60*30*10*2mm | 2000
94 | CS60型主龙大吊 |  | 7000
95 | CS型龙骨连接件 |  | 30000
96 | T型龙骨 | 铝型材表面为白色氟碳烤漆 | 4000
97 | T型龙骨吊钩 | 2厚不锈钢 | 10000
98 | 铝合金吊顶收边条 | L50*40mm | 6000
99 | 夹布橡胶软管 | SC25，18米/卷 | 20
100 | 绝缘橡胶垫 | 3mm | 150
101 | 喷头挡水板 | 10cm | 300
102 | 圆柄冲击钻头 | M8*160mm | 1800
103 | 圆柄冲击钻头 | M10*160mm | 1800
104 | 圆柄冲击钻头 | M12*160mm | 600
105 | 圆柄冲击钻头 | M14*160 | 2000
106 | 圆柄冲击钻头 | M16*150 | 90
107 | 圆柄冲击钻头 | M16*160 | 720
108 | 圆柄冲击钻头 | M16*350mm | 135
109 | 圆柄冲击钻头 | M18*160 | 900
110 | 圆柄冲击钻头 | M23*160mm | 450
111 | 圆柄过墙钻头 | M23*350mm | 90
112 | 圆柄过墙钻头 | M32*400mm | 270
113 | 直柄麻花钻头 | Φ2.5 | 270
114 | 直柄麻花钻头 | Φ3.2 | 270
115 | 直柄麻花钻头 | φ4.2 | 4500
116 | 直柄麻花钻头 | M8 | 600
117 | 直柄麻花钻头 | φ9.8 | 600
118 | 直柄麻花钻头 | 10mm | 600
119 | 直柄麻花钻头 | φ16 | 300
120 | 直柄麻花钻头 | φ18 | 300
121 | 开孔器 | φ25 | 200
122 | 开孔器 | φ32 | 200
123 | 开孔器 | φ40 | 100
124 | 管道开孔器 | 带中心钻，φ40 | 90
125 | 管道开孔器 | 带中心钻，φ89 | 9
126 | 管道开孔器 | 带中心钻，φ46 | 18
127 | 管道开孔器 | 带中心钻，φ32 | 18
128 | 管道开孔器 | 带中心钻，φ51 | 18
129 | 管道开孔器 | 46mm | 18
130 | 管道开孔器 | 51mm | 18
131 | 管道开孔器 | 63mm | 18
132 | 石材切割片 | 110*1.8*20mm | 630
133 | 切割片 | 400*3.2*32mm | 150
134 | 角磨片 | 107*1.2*16 | 15000
135 | 套丝机板牙 | 50型 1/2-4/3 | 100
136 | 套丝机板牙 | 2-4寸 | 100
137 | 套丝机板牙 | 1-2寸 | 100
138 | 套丝机板牙 | 2.5寸-4寸 | 100
139 | 虎牙套丝机头 | 大号 | 9
140 | 强磁十字批头 |  | 270
141 | 曲线锯锯条 | 长150mm | 1000
142 | 焊条 | 2.5mm | 200
143 | 焊条 | 3.2mm | 200
1 | 等电位端子箱LEB | 执行图纸要求 | 206
2 | 弱电接地端子箱 | 执行图纸要求 | 98
3 | 弱电设备接地母排WCE | 执行图纸要求 | 5
4 | 车站设备接地母排PSCE | 执行图纸要求 | 5
1 | 站台绝缘层 | 执行技术规格书要求 | 1872
1 | 201不锈钢C型钢（带椭眼） | 41*21*1.5，国标 | 12000
1 | 防火板（单面标准蓝色） | 纤维增强硅酸钙板B类A级不然，耐火极限不小于3h,厚度12mm | 5370
2 | 防火板（板体原色） | 酚醛树脂高压板，耐火极限不小于3h,厚度12mm | 1500
3 | 防火板（单面标准蓝色） | 纤维增强硅酸钙板B类A级不然，耐火极限不小于2h,厚度9mm | 5326
4 | 防火板 | 纤维增强硅酸钙板B类A级不然，耐火极限不小于3h,厚度18mm | 3516
1 | 不燃泡沫玻璃 | δ=40mm，密度120kg/m3 | 14
2 | 不燃泡沫玻璃 | δ=60mm，密度120kg/m3 | 4
3 | 不燃泡沫玻璃 | δ=40mm，密度120kg/m3 57mm以内 | 4
4 | 不燃泡沫玻璃 | δ=50mm，密度120kg/m3 57mm以内 | 5
5 | 不燃泡沫玻璃 | δ=50mm，密度120kg/m3 133mm以内 | 31
6 | 不燃泡沫玻璃 | δ=60mm，密度120kg/m3 133mm以内 | 49
7 | 不燃泡沫玻璃 | δ=60mm，密度120kg/m3 325mm以内 | 50
8 | 不燃泡沫玻璃 | δ=40mm，密度为120kg/m3 57mm以内 | 1
9 | 不燃泡沫玻璃 | δ=60mm，密度120kg/m3 | 1
10 | 不燃泡沫玻璃管壳 | DN25（厚40mm） [密度为98~140kg/m3,导热系数(平均温度25%%P2℃)≤0.045W/(m.℃),透湿系数≤0.007ng/(Pa.s.m3)] | 1000
11 | 不燃泡沫玻璃管壳 | DN32（厚40mm）[密度为98~140kg/m3,导热系数(平均温度25%%P2℃)≤0.045W/(m.℃),透湿系数≤0.007ng/(Pa.s.m3)] | 600
12 | 不燃泡沫玻璃管壳 | DN40（厚40mm）[密度为98~140kg/m3,导热系数(平均温度25%%P2℃)≤0.045W/(m.℃),透湿系数≤0.007ng/(Pa.s.m3)] | 1000
13 | 不燃泡沫玻璃管壳 | DN50（厚40mm）[密度为98~140kg/m3,导热系数(平均温度25%%P2℃)≤0.045W/(m.℃),透湿系数≤0.007ng/(Pa.s.m3)] | 1000
14 | 不燃泡沫玻璃管壳 | DN65（厚40mm）[密度为98~140kg/m3,导热系数(平均温度25%%P2℃)≤0.045W/(m.℃),透湿系数≤0.007ng/(Pa.s.m3)] | 2500
15 | 不燃泡沫玻璃管壳 | DN80（厚40mm）[密度为98~140kg/m3,导热系数(平均温度25%%P2℃)≤0.045W/(m.℃),透湿系数≤0.007ng/(Pa.s.m3)] | 2000
16 | 不燃泡沫玻璃管壳 | DN100（厚40mm）[密度为98~140kg/m3,导热系数(平均温度25%%P2℃)≤0.045W/(m.℃),透湿系数≤0.007ng/(Pa.s.m3)] | 2500
17 | 不燃泡沫玻璃管壳 | DM125（厚40mm）[密度为98~140kg/m3,导热系数(平均温度25%%P2℃)≤0.045W/(m.℃),透湿系数≤0.007ng/(Pa.s.m3)] | 2000
18 | 不燃泡沫玻璃管壳 | DN150（厚40mm）[密度为98~140kg/m3,导热系数(平均温度25%%P2℃)≤0.045W/(m.℃),透湿系数≤0.007ng/(Pa.s.m3)] | 2500
19 | 不燃泡沫玻璃管壳 | φ159（厚40mm）[密度为98~140kg/m3,导热系数(平均温度25%%P2℃)≤0.045W/(m.℃),透湿系数≤0.007ng/(Pa.s.m3)] | 2500
20 | 不燃泡沫玻璃管壳 | φ133（厚40mm）[密度为98~140kg/m3,导热系数(平均温度25%%P2℃)≤0.045W/(m.℃),透湿系数≤0.007ng/(Pa.s.m3)] | 3000
21 | 不燃泡沫玻璃管壳 | φ108（厚40mm）[密度为98~140kg/m3,导热系数(平均温度25%%P2℃)≤0.045W/(m.℃),透湿系数≤0.007ng/(Pa.s.m3)] | 3000
1 | 花纹钢板 | 570*3632*2.5mm、570*3132*2.5mm、631*3632*2.5mm、631*3132*2.5mm、626*3132*2.5mm、551*3632*2.5mm | 280
2 | 热镀锌方钢 | 100*60*3mm，镀锌层厚度≥55um | 156
3 | 热镀锌角钢 | 70*70*4mm，镀锌层厚度≥55um | 150
4 | 热镀锌角钢 | 63*40*4mm，镀锌层厚度≥55um | 624
5 | 热镀锌角钢 | ∠60*6mm，镀锌层厚度≥85um | 3000
6 | 镀锌扁钢 | 30*3mm，镀锌层厚度≥55um | 288
7 | 镀锌扁钢 | 63*4mm，镀锌层厚度≥55um | 288
8 | 镀锌槽钢 | 6#，镀锌层厚度≥70um | 12764
9 | 镀锌槽钢 | 8#，镀锌层厚度≥70um | 12000
10 | 镀锌角钢 | L60*60*6，镀锌层厚度≥85um | 11000
11 | 镀锌角钢 | L50*50*5，镀锌层厚度≥70um | 7000
12 | 镀锌角钢 | L50*50*4，镀锌层厚度≥70um | 4500
1 | 消防水管支架 | 给排水专业 支架样式见详图 | 6000
2 | 真空排水支架 | 支架样式见详图 | 500
3 | 真空通气支架 | 支架样式见详图 | 500
4 | 压力排水管支架 | 支架样式见详图 | 1200
5 | 区间管道支架 | 支架样式见详图 | 800
6 | 门型支架2 | 支架样式见详图 | 5
7 | 龙门支架1 | 支架样式见详图 | 500
8 | 单管托架1 | 支架样式见详图 | 600
9 | 单管托架2 | 支架样式见详图 | 600
10 | 离壁墙-固定件 | 公共区装修 支架样式见详图 | 8000
11 | 柱面-固定件 | 支架样式见详图 | 3000
12 | 轻质墙-固定件 | 支架样式见详图 | 6500
13 | 通道干挂石材-固定件1 | 支架样式见详图 | 3000
14 | 通道干挂石材-固定件2 | 支架样式见详图 | 10000
15 | 踢脚线固定件 | 支架样式见详图 | 2000
16 | 地面干挂石材固定件 | 支架样式见详图 | 5000
17 | 墙体顶部L型连接件 | 设备区装修 支架样式见详图 | 11800
18 | 角铁加工件 | 支架样式见详图 | 700
19 | 加强肋 | 支架样式见详图 | 8000
20 | 离壁墙角码 | 支架样式见详图 | 8000
21 | EPS机柜底座 | 动照专业 支架样式见详图 | 35
22 | 预埋基础（底座1、底座2） | 支架样式见详图 | 25
23 | 机柜底座 | 支架样式见详图 | 80
24 | 风机支架1 | 通风专业 中联风机支架样式见详图 | 4
25 | 风机支架2 | 中联风机支架样式见详图 | 8
26 | 风机支架3 | 中联风机支架样式见详图 | 1
27 | 风机支架4 | 中联风机支架样式见详图 | 5
28 | 风机支架5 | 中联风机支架样式见详图 | 20
29 | 风机支架6 | 中联风机支架样式见详图 | 5
30 | 风机支架7 | 中联风机支架样式见详图 | 27
31 | 风机支架8 | 中联风机支架样式见详图 | 5
32 | 风机支架9 | 中联风机支架样式见详图 | 12
33 | 风机支架10 | 中联风机支架样式见详图 | 3
34 | 风机支架11 | 中联风机支架样式见详图 | 4
35 | 风机支架12 | 中联风机支架样式见详图 | 5
36 | 风机支架13 | 中联风机支架样式见详图 | 1
37 | 风机支架14 | 空调系统风机支架样式见详图 | 11
38 | 风机支架15 | 空调系统风机支架样式见详图 | 6
39 | 风机支架16 | 空调系统风机支架样式见详图 | 4
40 | 风机支架17 | 空调系统风机支架样式见详图 | 2
41 | 风机支架18 | 空调系统风机支架样式见详图 | 3
42 | 风机支架19 | 空调系统风机支架样式见详图 | 4
43 | 风机支架20 | 空调系统风机支架样式见详图 | 3
44 | 风机支架21 | 空调系统风机支架样式见详图 | 8
45 | 风机支架22 | 空调系统风机支架样式见详图 | 1
46 | 风机支架23 | 空调系统风机支架样式见详图 | 1
47 | 风机支架24 | 中联风机支架样式见详图 | 10
48 | 冷轧钢板 | δ=2.0mm，每块2.5m长见详图 | 2500
49 | 三角钢板 | 设备区装修 150*150*10mm 见详图 | 98
50 | 三角钢板 | 75*150*10mm 见详图 | 124
51 | 热镀锌钢板 | 200*300*10mm 见详图 | 56
52 | 钢板 | 350*120*10 GZ 见详图 | 161
1 | 米色地砖 | 600*600 | 26930
2 | 仿大理石防滑地砖 | 600*600 | 250
3 | 灰色地毯纹地砖 | 600*600 | 56
4 | 米色防滑地砖 | 600*600 | 3517
5 | 仿木纹防滑地砖 | 600*100 | 30
6 | 成品瓷砖踢脚线 | 100mm高 | 14441
7 | 仿大理石墙砖 | 300*600mm | 716
8 | 米色楼梯地砖 |  | 816
9 | 米色墙砖 | 300*600mm | 20
10 | 瓷砖踢脚线 | 100mm高 | 4512
11 | 米白色墙砖 | 300*600mm | 20
12 | 墙砖 | 300*600*10 | 4742
13 | 墙砖 | 300*600*12 | 306
14 | 白色仿大理石防滑地砖 | 800*800 | 30
15 | 仿大理石陶瓷薄板 | 800*2700 | 150
1 | 铝型材 （表面氟碳烤漆） | 100*50*5mm | 8860
1 | 复合硅酸盐水泥 | 42.5# | 3500
2 | 白水泥 | 42.5# | 20
1 | 黄砂 | 中（粗） | 7298
1 | 脚手架租赁及搭设 | 承插型盘扣式满堂支撑架 | 15000
1 | 外覆塑不锈钢管 | DN50 | 198
2 | 外覆塑不锈钢管 | DN40 | 42
3 | 外覆塑不锈钢管 | DN32 | 24
4 | 外覆塑不锈钢管 | DN25 | 24
5 | 不锈钢管（一端带法兰） | DN125 | 1600
6 | 不锈钢管 | DN100 | 120
7 | 不锈钢管 | DN40 | 1600
8 | 不锈钢法兰 | DN125 | 182
9 | 不锈钢法兰 | DN100 | 20
10 | 不锈钢法兰 | DN40 | 40
11 | 不锈钢90°弯头 | DN125 | 40
12 | 不锈钢90°弯头 | DN100 | 20
13 | 不锈钢90°弯头 | DN40 | 60
14 | 不锈钢45°弯头 | DN125 | 30
15 | 不锈钢45°弯头 | DN100 | 20
16 | 不锈钢法兰正三通 | DN100 | 10
17 | 不锈钢异径三通 | DN125*100 | 10
18 | 不锈钢螺纹正三通 | DN40 | 10
19 | 不锈钢法兰变螺纹大小头 | DN100*65（65螺纹） | 4
20 | 不锈钢法兰大小头 | DN125*100 | 4
21 | 不锈钢内丝直接 | DN40 | 100
1 | 方形钢纤维砼井盖铸铁座 | 90cm*75cm精铸型球墨铸铁井盖座（井座高度不小于18.5cm） | 8
2 | 预制钢筋砼板 | 雨90*75 | 8
3 | 圆形钢纤维砼井盖铸铁座 | 90cm*75cm精铸型球墨铸铁井盖座（每个座子不小于83KG） | 3
4 | 预制钢筋砼板 | 污90*75 | 3
5 | 窖井防坠板 | 90cm*75cm | 11
6 | 重力井 | 1、名称：∅1000,混凝土压力井，做法详见图集02S515-222、混凝土强度等级：C30混凝土池壁、底板 3、盖板材质、规格：钢筋砼盖板，1:2水泥砂浆填实 4、井深规格：暂计1~3m | 3
7 | 甲型压力释放井 | 1000mm*1000mm见详图 | 34
8 | 已型压力释放井 | 1000mm*1000mm见详图 | 16
9 | 水井防护网 | φ900 | 33
1 | 高密度通体色纤维水泥压力板 | 600*2400*12mm厚 | 700
1 | 球墨铸铁管 | DN400，不低于 K9 级 1.6MPa | 280
2 | 球墨铸铁管 | DN200，不低于 K9 级 1.6MPa | 60
3 | 球墨铸铁管 | DN150，不低于 K9 级 1.6MPa | 210
4 | 球墨铸铁管 | DN100，不低于 K9 级 1.6MPa | 300
5 | 球墨铸铁90°承插弯头 | DN200，不低于 K9 级 1.6MPa | 10
6 | 球墨铸铁90°承插弯头 | DN150，不低于 K9 级 1.6MPa | 20
7 | 球墨铸铁90°承插弯头 | DN100，不低于 K9 级 1.6MPa | 20
8 | 球墨铸铁45°承插弯头 | N200，不低于 K9 级 1.6MPa | 10
9 | 球墨铸铁45°承插弯头 | N150，不低于 K9 级 1.6MPa | 10
10 | 球墨铸铁45°承插弯头 | DN100，不低于 K9 级 1.6MPa | 10
11 | 法兰承口短管 | N200，不低于 K9 级 1.6MPa | 10
12 | 法兰承口短管 | DN150，不低于 K9 级 1.6MPa | 15
13 | 法兰承口短管 | DN100，不低于 K9 级 1.6MPa | 30
14 | 法兰插口短管 | N200，不低于 K9 级 1.6MPa | 10
15 | 法兰插口短管 | DN150，不低于 K9 级 1.6MPa | 20
16 | 法兰插口短管 | DN100，不低于 K9 级 1.6MPa | 20
17 | 承口短管 | DN400，不低于 K9 级 1.6MPa | 6
18 | 承口短管 | N200，不低于 K9 级 1.6MPa | 10
19 | 承口短管 | DN150，不低于 K9 级 1.6MPa | 10
20 | 承口短管 | DN100，不低于 K9 级 1.6MPa | 10
21 | 承插正三通 | DN150，不低于 K9 级 1.6MPa | 10
22 | 承插正三通 | DN100，不低于 K9 级 1.6MPa | 10
23 | 承插异径三通 | DN150*100，不低于 K9 级 1.6MPa | 10
24 | 承插大小头 | DN200*150，不低于 K9 1.6MPa | 10
25 | 承插大小头 | DN200*100，不低于 K9 1.6MPa | 10
26 | 承插大小头 | DN150*100，不低于 K9 级 1.6MPa | 10
1 | 仿古铜铝板浮雕 | 6mm铝板雕刻电镀仿古铜色。 | 60
2 | 仿古铜不锈钢LOGO | 2.5mm不锈钢雕刻电镀仿古铜色。 | 40
1 | 新型穿墙密封套管 | 管道∅273,套管∅325 | 8
2 | 新型穿墙密封套管 | 冷媒管，套管∅219 | 2
3 | 新型穿墙密封套管 | 冷媒管，套管∅159 | 6
4 | 新型穿墙密封套管 | 冷媒管，套管∅133 | 3
5 | 新型穿墙密封套管 | 管道DN50，套管∅159 | 3
6 | 新型穿墙密封套管 | 管道DN50，套管∅108 | 5
7 | 新型穿墙密封套管 | 管道DN40，套管∅108 | 3
8 | 新型穿墙密封套管 | 管道DN200，套管∅273 | 1
9 | 新型穿墙密封套管 | 管道DN150，套管∅203 | 17
10 | 新型穿墙密封套管 | 管道DN100，套管∅146 | 19
11 | 新型穿墙密封套管 | 管道DN80，套管∅127 | 58
12 | 新型穿墙密封套管 | 管道DN25/DN50，套管∅95 | 9
13 | 新型穿墙密封套管 | 套管DN50 | 29
14 | 新型穿墙密封套管 | 套管DN80 | 50
15 | 新型穿墙密封套管 | 套管DN100 | 50
1 | 彩色铝合金薄板 | 0.5mm 厚（标准红色Redo32c） | 500
2 | 彩色铝合金薄板 | 0.5mm 厚（水绿337c） | 400
3 | 彩色铝合金薄板 | 0.5mm 厚（油绿Hexachrome Green C） | 50
4 | 彩色铝合金薄板 | 0.5mm 厚（灰绿326C） | 50
5 | 彩色铝合金薄板 | 0.5mm 厚（水蓝310C） | 7000
6 | 彩色铝合金薄板 | 0.5mm 厚（标准黄Hexachrome Yeiiow C） | 2000
1 | 柔性有机堵料 | DR-A3-CD02 | 99531
2 | 镀锌钢板 | 2.0mm(42um) | 11352
3 | 防火棉 | 散棉 | 80.54
4 | 阻火包 | DB-A3-CD01 | 58.88
5 | 防火密封胶 | DJ-A2-CD07 | 19116
1 | 冷媒铜管 | φ6.4 | 24
2 | 冷媒铜管 | φ9.5 | 1728
3 | 冷媒铜管 | φ12.7 | 156
4 | 冷媒铜管 | φ15.9 | 1620
5 | 冷媒铜管 | φ19.1 | 624
6 | 冷媒铜管 | φ22.2 | 396
7 | 冷媒铜管 | φ28.6 | 552
8 | 冷媒铜管 | φ31.8 | 518
9 | 铜分歧管 | 管外径50mm以内 | 138
1 | 筒灯 | 20W 明装 | 900
2 | 筒灯 | 20W 安装 | 240
1 | 镀锌扁铁 | L40x4 镀锌层厚度不低于80μm | 24000
2 | 镀锌角钢 | L40*4 镀锌层厚度不低于55μm | 16000
3 | 镀锌角钢 | L50*5镀锌层厚度不低于55μm | 21000
4 | 镀锌槽钢 | 8#：80*43*5镀锌厚度大于70um | 12000
5 | 镀锌角钢 | 6#：L60*60*5镀锌厚度大于70um | 16000
6 | 铝型材 | 100*50*5高精级，表面氟碳喷涂 | 5000
7 | 铝板 | 3mm厚氟碳烤漆,异形铝板，含辅材配件 | 1880
8 | 吸音板 | 面层：10mm厚穿孔预涂板，基层：9mm厚水泥纤维板，面层白色无机矿物涂料，内填50mm厚岩棉(容重80kg/m3) | 4400
1 | 金属柜 | 定制1.0mm 厚金属柜 | 309
2 | 金属柜 | 定制 1.0mm 厚金属柜 | 43
1 | 成品花坛 | 钢质成品花坛，含绿植 | 2
2 | 墙面装饰板 | 2厚不锈钢外渐变镂空打孔,内衬5厚乳白色亚克力板 | 31.9
3 | 艺术透水混凝土 | 1.150厚+30厚封面（含艺术效果）2.150厚碎石基础 | 129.6
4 | 艺术竹木地板 | 艺术竹木地板面层 | 88.8
5 | 异形竹木座椅 | 异形竹木座椅，详见图纸 | 1
6 | 地柜 | 休息室地柜，详见图纸 | 10
7 | 吊柜 | 休息室吊柜，详见图纸 | 5
8 | 外墙真石漆（艺术涂料） | / | 600
1 | 集中电源集中控制型消防应急标志灯具 | HG-BLJC-1LROEⅡ1W-GC | 26
2 | 集中电源集中控制型消防应急标志灯具 | HG-BLJC-1LROEⅡ1W-GC | 26
3 | 集中电源集中控制型消防应急标志灯具 | HG-BLJC-2LROEⅡ1W-GHD | 26
4 | 集中电源集中控制型消防应急标志灯具 | HG-BLJC-1LROEⅡ1W-GC | 26
5 | 集中电源集中控制型消防应急标志灯具 | HG-BLJC-1LROEⅡ1W-GC | 26
6 | 集中电源集中控制型消防应急标志灯具 | HG-BLJC-1LROEⅡ1W-GC | 26
7 | 集中电源集中控制型消防应急标志灯具 | HG-BLJC-1LROEⅡ1W-GC | 7
8 | 应急照明集中电源 | HG-D-1KVA-2T | 3
9 | 应急照明集中电源 | HG-D-0.6KVA-1 | 3
10 | 应急照明控制器 | HG-C-A1 (15寸屏) | 3
11 | 集中电源集中控制型消防应急照明灯具 | HG-ZFJC-E5W-QND | 7
12 | 集中电源集中控制型消防应急照明灯具 | HG-ZFJC-E5W-CD(壁装） | 7
13 | 集中电源集中控制型消防应急照明灯具 | HG-ZFJC-E5W-CT | 7
1 | 特选香樟B | 1.胸径:20.1-21 | 2
2 | 特选乌桕A |  | 1
3 | 乌桕B |  | 1
4 | 特选榔榆A |  | 1
5 | 特选金桂A |  | 2
6 | 特选金桂B |  | 4
7 | 金桂C |  | 4
8 | 特选鸡爪槭A |  | 2
9 | 紫薇B |  | 11
10 | 特选丛生紫薇A |  | 2
11 | 丛生紫薇B |  | 4
12 | 木槿 |  | 5
13 | 精品红石A |  | 5
14 | 精品红石B |  | 4
15 | 女贞球B |  | 3
16 | 构骨球A |  | 1
17 | 龟甲球A |  | 2
18 | 海桐A |  | 1
19 | 法国冬青 |  | 33
20 | 红叶石楠 |  | 39
21 | 金边黄杨 |  | 39
22 | 金森女贞 |  | 38
23 | 毛鹃 |  | 75
24 | 南天竹 |  | 24
25 | 瓜子黄杨 |  | 65
26 | 无尽夏 |  | 37
27 | 翠芦莉 |  | 15
28 | 细叶萼距花 |  | 67
29 | 细叶麦冬 |  | 128
30 | 果岭草 | 1.草皮种类:果岭草 | 32
31 | 花境 | 1.花卉种类:花境 | 3
1 | 控制器 | MiniCASIl | 16
2 | 水泵控制箱 | 1300*750*350,IP65 | 8
3 | 电缆及密封件 | WDZBN-4*2.5+2*1.5，15米 | 4
4 | 浮球开关 | UXO-AQ1/AQ2/AQ3型浮球液位控制器 | 12
5 | 投入式液位计 | H-JY-320-5米 | 12
6 | O型圈 | 156mm*3mm（内径*直径） | 8
7 | 潜水排污泵组 | 1310 2.4KW | 1